## KHUYẾN CÁO BẢO HÀNH
CHÍNH SÁCH BẢO HÀNH + SẢN PHẨM CHÁY NỔ ĐỐI VỚI CAMERA + ĐẦU GHI HÌNH DAHUA
I. CHÍNH SÁCH BẢO HÀNH: (Áp dụng cho tất cả các đại lý)
Thông tin bảo hành sản phẩm | Thời gian bảo hành
Tất cả các sản phẩm Camera, Đầu ghi hình, Chuông cửa màn hình, Hệ thống báo động, Màn hình, Switch | 36 tháng
Camera dòng Cooper | 24 tháng
Ổ cứng HDD, SSD | 24 tháng
Nguồn | 12 tháng
Phụ kiện kèm theo (nguồn đầu ghi, chuột,…) | 06 tháng
II. QUY ĐỊNH SẢN PHẨM ĐƯỢC BẢO HÀNH:
- Sản phẩm được bảo hành miễn phí nếu sản phẩm đó còn thời hạn bảo hành được tính dựa trên mã vạch được dán trên từng sản phẩm. Sản phẩm được bảo hành trong thời hạn liên quan đến lỗi do nhà sản xuất .
III. NHỮNG TRƯỜNG HỢP KHÔNG ĐƯỢC BẢO HÀNH:
- Sản phẩm đã hết thời hạn bảo hành
- Tự ý tháo dỡ, sửa chữa không được sự đồng ý của hãng.
- Sản phẩm bị cháy nổ hay hỏng hóc do tác động cơ học, biến dạng, rơi, vỡ, va đập, bị xước, bị hỏng do ẩm ướt, hoen rỉ, chảy nước, động vật xâm nhập vào, thiên tai, hỏa hoạn, sử dụng sai điện áp quy định.
- Hư hỏng đối các trường hợp riêng như CPU cong hoặc gãy chân, ổ cứng nứt, vỡ IDE, cháy nổ, rơi móp méo, mờ chữ trên lưng ổ, bong tem bạc, mạch hoen rỉ, oxy hóa.
- Tem bảo hành bị rách, không còn Tem bảo hành, hoặc Tem bảo hành bị sửa đổi (kể cả Tem bảo hành gốc).
- Tem mã vạch bị tháo gỡ.
- Bảo hành không bao gồm vận chuyển hàng và giao hàng.
IV. LIÊN HỆ, THẮC MẮC, KHIẾU NẠI VỀ VẤN ĐỀ ĐỔI HÀNG, BẢO HÀNH, BẢO TRÌ:
Nếu Quý khách chưa thấy hài lòng hoặc có thắc mắc khiếu nại gì về vấn đề bảo hành, xin Quý khách vui lòng LIÊN HỆ :
RẤT MONG ĐƯỢC SỰ ỦNG HỘ CỦA QUÝ KHÁCH HÀNG

## THÔNG TIN SP MỚI+THAY ĐỔI GIÁ
Hàng chính Hãng - Nhập khẩu Chính ngạch - Chất lượng cao
*SẢN PHẨM MỚI:
MODEL | GIÁ LẺ | VỊ TRÍ TRÊN BÁO GIÁ
*SẢN PHẨM THAY ĐỔI GIÁ:
MODEL | GIÁ LẺ CŨ | GIÁ LẺ MỚI
DH-IPC-B1E29-A-IL | 1300000 | 1365000
DH-IPC-B1E29-A-IL-VN | 1300000 | 1365000
DH-IPC-T1E29-A-IL | 1300000 | 1365000
DH-IPC-T1E29-A-IL-VN | 1300000 | 1365000
DH-IPC-HFW1239MP-A-IL | 1785000 | 1855000
DH-IPC-HFW1439MP-A-IL | 2620000 | 2655000
DH-IPC-HFW1239TL1-A-IL | 1475000 | 1540000
DH-IPC-HFW1239TL1-A-IL-VN | 1475000 | 1540000
DH-IPC-HFW1439TL1-A-IL | 2065000 | 2100000
DH-IPC-HFW1439TL1-A-IL-VN | 2065000 | 2100000
DH-IPC-HDW1239V-A-IL | 1630000 | 1700000
DH-IPC-HDW1239V-A-IL-VN | 1630000 | 1700000
DH-IPC-HDW1439V-A-IL | 2065000 | 2100000
DH-IPC-HDW1439V-A-IL-VN | 2065000 | 2100000
DH-IPC-HDBW1239E1-A-IL | 1365000 | 1440000
DH-IPC-HDBW1439E1-A-IL | 2065000 | 2100000
DH-IPC-HFW1239TL1-PV | 2030000 | 2065000
DH-IPC-HDW1239V-PV | 2065000 | 2100000
DH-IPC-HFW1230TL2-A | 1155000 | 1230000
DH-IPC-HFW1230TL2-A-VN | 1155000 | 1230000
DH-IPC-HDW1230T2-A | 1155000 | 1230000
DH-IPC-HDW1230T2-A-VN | 1155000 | 1230000
DH-IPC-HDPW1230R1-S5 | 1155000 | 1300000
DH-IPC-HDPW1230R1-S5-VN | 1155000 | 1300000
DH-IPC-HFW2249M-S-B-PRO | 3475000 | 3685000
DH-IPC-HFW2449M-S-B-PRO | 3720000 | 3755000
DH-IPC-HFW2649M-S-B-PRO | 4000000 | 4175000
DH-IPC-HFW2849M-S-B-PRO | 4520000 | 4655000
DH-IPC-HFW2249TL-S-PRO | 3200000 | 3410000
DH-IPC-HFW2449TL-S-PRO | 3475000 | 3550000
DH-IPC-HFW2649TL-S-PRO | 3855000 | 4030000
DH-IPC-HFW2849TL-S-PRO | 4310000 | 4450000
DH-IPC-HDW2249T-S-PRO | 3200000 | 3410000
DH-IPC-HDW2449T-S-PRO | 3475000 | 3550000
DH-IPC-HDW2649T-S-PRO | 3855000 | 4030000
DH-IPC-HDW2849T-S-PRO | 4310000 | 4450000
DH-IPC-HFW2249T-AS-IL | 3165000 | 3240000
DH-IPC-HFW2449T-AS-IL | 3440000 | 3510000
DH-IPC-HFW2249S-S-IL | 2575000 | 2785000
DH-IPC-HFW2449S-S-IL | 3095000 | 3165000
DH-IPC-HDW2249T-S-IL | 2710000 | 2785000
DH-IPC-HDW2449T-S-IL | 3095000 | 3165000
DH-IPC-HDBW2249E-S-IL | 2575000 | 2650000
DH-IPC-HDBW2449E-S-IL | 2785000 | 2850000
DH-IPC-HFW2249TL-S-PV | 3310000 | 3375000
DH-IPC-HFW2449TL-S-PV | 3910000 | 3950000
DH-IPC-HDW2249T-S-PV | 3310000 | 3375000
DH-IPC-HDW2449T-S-PV | 3910000 | 3950000
DH-IPC-HFW2249M-AS-LED-B | 2995000 | 3055000
DH-IPC-HFW2449M-AS-LED-B | 3340000 | 3410000
DH-IPC-HFW2249S-S-LED | 2750000 | 2850000
DH-IPC-HFW2449S-S-LED | 3130000 | 3200000
DH-IPC-HDW2249T-S-LED | 2750000 | 2850000
DH-IPC-HDW2449T-S-LED | 3130000 | 3200000
DH-IPC-HFW2441S-S | 2995000 | 3055000
DH-IPC-HDW2241T-S | 2785000 | 2850000
DH-IPC-PT1239H-PV | 1965000 | 2065000
DH-IPC-PT1439H-PV | 2310000 | 2400000
DH-SD2C400NA-B-PV-PRO | 3340000 | 3685000
DH-IPC-PT2449C1-S-PV-PRO | 3340000 | 3685000
DH-IPC-PTS2249B-E2-S-PV-PRO | 4175000 | 4730000
DH-SDT2A200-2F-NB-A-PV | 2995000 | 3195000
DH-SD2A300NB-GNY-A-PV | 1740000 | 1855000
DH-SD2A500NB-GNY-A-PV | 1965000 | 2065000
DH-SD4A216DB-HNY | 12430000 | 13140000
DH-SD49216DB-HNY | 11000000 | 11710000
DH-SD49225DB-HNY | 14330000 | 15065000
DH-SD49425GB-HNR | 16900000 | 19110000
DHI-NVR1104HS-S3/H | 1710000 | 1995000
DHI-NVR1104HS-S3/H-VN | 1710000 | 1995000
DHI-NVR1108HS-S3/H | 1995000 | 2275000
DHI-NVR1108HS-S3/H-VN | 1995000 | 2275000
DHI-NVR4104HS-4KS3 | 3430000 | 4885000
DHI-NVR4108HS-4KS3 | 3685000 | 5150000
DHI-NVR4108HS-4KS3-VN | 3685000 | 5150000
DHI-NVR4116HS-4KS3 | 4340000 | 5800000
DHI-NVR4116HS-4KS3-VN | 4340000 | 5800000
DHI-NVR4208-4KS3 | 5840000 | 7295000
DHI-NVR4216-4KS3 | 6165000 | 7620000
DHI-NVR4232-4KS3 | 7495000 | 9030000
DHI-NVR4432-4KS3 | 15240000 | 16710000
DHI-NVR2104HS-4KS3 | 2775000 | 3575000
DHI-NVR2108HS-4KS3 | 3175000 | 3975000
DHI-NVR2116HS-4KS3 | 3685000 | 4485000
DHI-NVR5208-EI2 | 11650000 | 15875000
DHI-NVR5216-EI2 | 12910000 | 17150000
DHI-NVR5232-EI2 | 14730000 | 19055000
DHI-NVR5416-EI2 | 19520000 | 23840000
DHI-NVR5432-EI2 | 22285000 | 26620000
DHI-NVR5816-EI2 | 32550000 | 37030000
DHI-NVR5832-EI2 | 36110000 | 40655000
DHI-NVR5208-EI | 10585000 | 12975000
DHI-NVR5216-EI | 11750000 | 14130000
DHI-NVR5232-EI | 13395000 | 15855000
DHI-NVR5432-EI | 20255000 | 23650000
DHI-NVR5464-EI | 23920000 | 27310000
DH-HAC-HFW1249XP-A-PRO | 1540000 | 1795000
DH-HAC-HFW1249XP-A-PRO-VN | 1540000 | 1795000
DH-HAC-HDW1249XP-A-PRO | 1540000 | 1795000
DH-HAC-HDW1249XP-A-PRO-VN | 1540000 | 1795000
DH-HAC-HFW1249XP-IL-A-PRO | 1610000 | 1865000
DH-HAC-HFW1249XP-IL-A-PRO-VN | 1610000 | 1865000
DH-HAC-HDW1249XP-IL-A-PRO | 1610000 | 1865000
DH-HAC-HDW1249XP-IL-A-PRO-VN | 1610000 | 1865000
DH-HAC-HFW1200TLMP-IL-T | 810000 | 850000
DH-HAC-HFW1200TLMP-IL-T-VN | 810000 | 850000
DH-HAC-HFW1200RLP-IL-T | 640000 | 665000
DH-HAC-HFW1200RLP-IL-T-VN | 640000 | 665000
DH-HAC-HDW1200TQP-IL-T | 850000 | 885000
DH-HAC-HDW1200TQP-IL-T-VN | 850000 | 885000
DH-HAC-HFW1500TLMP-IL-T | 1395000 | 1455000
DH-HAC-HFW1500RLP-IL-T | 1175000 | 1230000
DH-HAC-HDW1500TQP-IL-T | 1320000 | 1385000
DH-HAC-B1A21P-U-IL-A | 565000 | 585000
DH-HAC-B1A21P-U-IL-A-VN | 565000 | 585000
DH-HAC-B2A21P-U-IL-A | 850000 | 875000
DH-HAC-HFW1500THP-IL-A | 1465000 | 1540000
DH-HAC-T1A21P-U-IL-A | 565000 | 585000
DH-HAC-T1A21P-U-IL-A-VN | 565000 | 585000
DH-HAC-T2A21P-U-IL-A | 850000 | 875000
DH-HAC-HFW1800TLP | 1755000 | 1850000
DH-XVR1B04-I/T | 1575000 | 1865000
DH-XVR1B04-I/T-VN | 1575000 | 1865000
DH-XVR1B08-I/T | 1855000 | 2255000
DH-XVR1B08-I/T-VN | 1855000 | 2255000
DH-XVR4116HS-I/T | 3775000 | 4610000
DH-XVR5104HS-I3/T | 2520000 | 3755000
DH-XVR5108HS-I3/T | 3795000 | 4885000
DH-XVR5116HS-I3/T | 7100000 | 8875000
DH-XVR5216AN-I3/T | 8800000 | 11110000
DH-XVR5232AN-I3/T | 14975000 | 18675000
DH-XVR5104HS-5M-I3/T | 2920000 | 4085000
DH-XVR5108HS-5M-I3/T | 4230000 | 5840000
DH-XVR5116HS-5M-I3/T | 7600000 | 10300000
DH-XVR5216AN-5M-I3/T | 9800000 | 13120000
DH-XVR5232AN-5M-I3/T | 16285000 | 21840000
DH-XVR5416L-I3 | 14620000 | 18020000
DH-XVR5816S-I3 | 19485000 | 23955000
DHI-VTO2201F-P-S2 | 5395000 | 5750000
DHI-VTO2211G-WP-S2 | 4030000 | 4530000
DHI-VTO2311R-WP | 3595000 | 4100000
DHI-VTH2421FB-P | 4385000 | 4750000
DHI-VTH2421FW-P | 4385000 | 4750000
DHI-VTH2621GW-WP | 3665000 | 4240000
DHI-VTH5441G | 7900000 | 8330000
DHI-ASI3213A-W | 4440000 | 7485000
DHI-ASI3214A-W | 5455000 | 8430000
DHI-ASI6214S | 6185000 | 9230000
DHI-ASI6214S-PW | 9810000 | 12710000
DHI-ASI6214J-MFW-V1 | 12710000 | 14750000
DHI-ASI6213S | 6185000 | 9195000
DHI-ASI6213J-MW-V1 | 9450000 | 11230000
DHI-ASI6213S-PW | 6900000 | 9810000
DHI-ASI6213S-D | 6185000 | 9265000
DHI-ASI7213K-W | 17175000 | 20340000

## CAMERA WIFI
BẢNG GIÁ CAMERA WIFI GIÁ CUỐI - KHÔNG CHIẾT KHẤU THÊM
Hình ảnh | Mã sản phẩm | Thông số kỹ thuật | Giá lẻ (VND)
CAMERA WIFI QUAY QUÉT TRONG NHÀ
| DH-H3AE | Camera WiFi quay quét trong nhà 3MP . Cảm biến 1/3.2" CMOS, độ phân giải 3.0 MP 25fps . Chuẩn nén H.265, chống ngược sáng DWDR . Tầm xa hồng ngoại 10m . Ống kính cố định 3.6mm, góc nhìn 73° . Quay quét ngang: 0° đến 355° , dọc: -5° đến 80° . Thiết lập điểm yêu thích (Preset) và gọi điểm nhanh. Hỗ trợ chức năng quay quét tự động (Preset Patrol ) . Tích hợp mic và loa, hỗ trợ đàm thoại 2 chiều . Tích hợp báo động bằng còi hú . Chức năng thông minh: Phát hiện chuyển động, phát hiện con người, phát hiện âm thanh bất thường . Kết nối WiFi băng tầng 2.4GHz . Hỗ trợ khe cắm thẻ nhớ 256GB . Hỗ trợ cổng LAN . Không hỗ trợ giao diện cài đặt web . Hỗ trợ ONVIF, Chế độ riêng tư . Nguồn DC5V, Chất liệu vỏ nhựa . App sử dụng: DMSS, SmartPSS Lite | 717000
| DH-H3AE-VN |  | 717000
| DH-H4AE | Camera WiFi quay quét trong nhà 4MP . Cảm biến 1/3" CMOS, độ phân giải 4.0 MP 25fps . Chuẩn nén H.265, chống ngược sáng DWDR . Tầm xa hồng ngoại 10m . Ống kính cố định 3.6mm, góc nhìn 74° . Quay quét ngang: 0° đến 355° , dọc: -5° đến 80° . Tích hợp mic và loa, hỗ trợ đàm thoại 2 chiều . Tích hợp báo động bằng còi hú . Chức năng thông minh: Phát hiện chuyển động, phát hiện con người, phát hiện âm thanh bất thường . Kết nối WiFi băng tầng 2.4GHz . Hỗ trợ khe cắm thẻ nhớ 256GB . Hỗ trợ cổng LAN . Không hỗ trợ giao diện cài đặt web . Hỗ trợ ONVIF, Chế độ riêng tư . Nguồn DC5V, Chất liệu vỏ nhựa . App sử dụng: DMSS, SmartPSS Lite | 942000
| DH-H5AE | Camera WiFi quay quét trong nhà 5MP . Cảm biến 1/3" CMOS, độ phân giải 5.0 MP 25fps . Chuẩn nén H.265, chống ngược sáng DWDR . Tầm xa hồng ngoại 10m . Ống kính cố định 3.6mm, góc nhìn 74° . Quay quét ngang: 0° đến 355° , dọc: -5° đến 80° . Thiết lập điểm yêu thích (Preset) và gọi điểm nhanh. Hỗ trợ chức năng quay quét tự động (Preset Patrol ) . Tích hợp mic và loa, hỗ trợ đàm thoại 2 chiều . Tích hợp báo động bằng còi hú . Chức năng thông minh: Phát hiện chuyển động, phát hiện con người, phát hiện âm thanh bất thường . Kết nối WiFi băng tầng 2.4GHz . Hỗ trợ khe cắm thẻ nhớ 256GB . Hỗ trợ cổng LAN . Không hỗ trợ giao diện cài đặt web . Hỗ trợ ONVIF, Chế độ riêng tư . Nguồn DC5V, Chất liệu vỏ nhựa . App sử dụng: DMSS, SmartPSS Lite | 1042000
| DH-H5AE-VN |  | 1042000
| DH-H2C | Camera WiFi quay quét trong nhà 2MP . Cảm biến 1/2.8" CMOS, độ phân giải 2.0 MP 25fps . Chuẩn nén H.265+, chống ngược sáng DWDR . Tầm xa hồng ngoại 15m . Ống kính cố định 4mm, góc nhìn 85.9° . Quay quét ngang: 0° đến 325°, dọc: -20° đến 100° , hỗ trợ thiết lập điểm Preset. . Tích hợp mic và loa, hỗ trợ đàm thoại 2 chiều . Tích hợp báo động bằng còi hú, âm thanh báo động có thể tùy chỉnh. . Chức năng thông minh: Phát hiện chuyển động, phát hiện con người, phát hiện âm thanh bất thường, bảo vệ vành đai IVS. . Kết nối WiFi băng tầng 2.4GHz . Hỗ trợ giao diện web, Tên miền miễn phí SmartDDNS.TV, và Auto Register 1.0 . Hỗ trợ khe cắm thẻ nhớ 512GB . Hỗ trợ cổng LAN . Hỗ trợ ONVIF, Chế độ riêng tư . Nguồn DC5V cổng USB-C, Chất liệu vỏ nhựa . App sử dụng: DMSS, SmartPSS Lite | 1317000
| DH-H4C | Camera WiFi quay quét trong nhà 4MP . Cảm biến 1/2.8" CMOS, độ phân giải 4.0 MP 25fps . Chuẩn nén H.265+, chống ngược sáng DWDR . Tầm xa hồng ngoại 15m . Ống kính cố định 4mm, góc nhìn 80.3° . Quay quét ngang: 0° đến 325°, dọc: -20° đến 100° , hỗ trợ thiết lập điểm Preset. . Tích hợp mic và loa, hỗ trợ đàm thoại 2 chiều . Tích hợp báo động bằng còi hú, âm thanh báo động có thể tùy chỉnh. . Chức năng thông minh: Phát hiện chuyển động, phát hiện con người, phát hiện âm thanh bất thường, bảo vệ vành đai IVS. . Kết nối WiFi băng tầng 2.4GHz . Hỗ trợ giao diện web, Tên miền miễn phí SmartDDNS.TV, và Auto Register 1.0 . Hỗ trợ khe cắm thẻ nhớ 512GB . Hỗ trợ cổng LAN . Hỗ trợ ONVIF, Chế độ riêng tư . Nguồn DC5V cổng USB-C, Chất liệu vỏ nhựa . App sử dụng: DMSS, SmartPSS Lite | 1392000
CAMERA WIFI QUAY QUÉT TRONG NHÀ ¦ Cảnh Báo Chủ Động
| DH-H3D-3F | Camera WiFi 2 ống kính quay quét trong nhà 6MP Hero Dual . 2 ống kính với độ phân giải 6.0MP (3.0MP cho ống kính cố định và 3.0 MP cho ống kính quay quét) . Ống kính cố định: 3.6mm (góc nhìn 79°) điều chỉnh tay dọc 0~15° . Ống kính quay quét: 3.6mm (góc nhìn 79°) điều chỉnh qua app ngang 0~349°, dọc -5~90° . Chức năng chiếu sáng kép thông minh điều chỉnh ngay trên app điện thoại. . Ống kính quay quét: Hồng ngoại 30m, LED sáng ấm thu hình có màu 30m . Ống kính cố định: Hồng ngoại 30m . DWDR, H.265, Thiết lập điểm và hành trình (Preset Patrol) . Chức năng thông minh: Phát hiện con người, thú cưng, phát hiện âm thanh bất thường, Auto Tracking. . Hỗ trợ nút nhấn gọi điện trực tiếp về app DMSS trên điện thoại. . Báo động đèn và còi hú, tùy chỉnh âm thanh. . Tích hợp Micro và Loa, đàm thoại 2 chiều. . Không hỗ trợ giao diện cài đặt web . Hỗ trợ thẻ nhớ max 256GB, ONVIF, WiFi 6 (2.4GHz/ 5Ghz), LAN, Bluetooth pairing . App sử dụng: DMSS, SmartPSS Lite . 5 VDC vỏ nhựa . Kích thước Φ80.9 mm × 125.7mm, nhiệt độ hoạt động: –10 °C to +45 °C | 1505000
| DH-H5D-5F | Camera WiFi 2 ống kính quay quét trong nhà 10MP Hero Dual . 2 ống kính với độ phân giải 10.0MP (5.0MP cho ống kính cố định và 5.0 MP cho ống kính quay quét) . Ống kính cố định: 3.6mm (góc nhìn 86°) điều chỉnh tay dọc 0~15° . Ống kính quay quét: 3.6mm (góc nhìn 86°) điều chỉnh qua app ngang 0~349°, dọc -5~90° . Chức năng chiếu sáng kép thông minh điều chỉnh ngay trên app điện thoại. . Ống kính quay quét: Hồng ngoại 30m, LED sáng ấm thu hình có màu 30m . Ống kính cố định: Hồng ngoại 30m . DWDR, H.265, Thiết lập điểm và hành trình (Preset Patrol) . Chức năng thông minh: Phát hiện con người, thú cưng, phát hiện âm thanh bất thường, Auto Tracking. . Hỗ trợ nút nhấn gọi điện trực tiếp về app DMSS trên điện thoại. . Báo động đèn và còi hú, tùy chỉnh âm thanh. . Tích hợp Micro và Loa, đàm thoại 2 chiều. . Không hỗ trợ giao diện cài đặt web . Hỗ trợ thẻ nhớ max 256GB, ONVIF, WiFi 6 (2.4GHz/ 5Ghz), LAN, Bluetooth pairing . App sử dụng: DMSS, SmartPSS Lite . 5 VDC vỏ nhựa . Kích thước Φ80.9 mm × 125.7mm, nhiệt độ hoạt động: –10 °C to +45 °C | 1703000
CAMERA WIFI ĐỂ BÀN TRONG NHÀ
| DH-C3A | Camera WiFi Cố định trong nhà 3MP . Cảm biến 1/3.2" CMOS, độ phân giải 3.0 MP 25fps . Chuẩn nén H.265, chống ngược sáng DWDR . Tầm xa hồng ngoại 10m . Ống kính cố định góc rộng 99° . Tích hợp mic và loa, hỗ trợ đàm thoại 2 chiều . Chế độ riêng tư . Chức năng thông minh: Phát hiện con người, phát hiện thú cưng, phát hiện âm thanh bất thường . Kết nối WiFi 6 (2.4GHz), Bluetooth pairing . Hỗ trợ khe cắm thẻ nhớ 256GB . Hỗ trợ ONVIF . Không hỗ trợ giao diện cài đặt web . Nguồn DC5V, Chất liệu vỏ nhựa . Đế nam châm . App sử dụng: DMSS | 650000
| DH-C5A | Camera WiFi Cố định trong nhà 5MP . Cảm biến 1/2.7" CMOS, độ phân giải 5.0 MP 25fps . Chuẩn nén H.265, chống ngược sáng DWDR . Tầm xa hồng ngoại 10m . Ống kính cố định góc rộng 90° . Tích hợp mic và loa, hỗ trợ đàm thoại 2 chiều . Chế độ riêng tư . Chức năng thông minh: Phát hiện con người, phát hiện thú cưng, phát hiện âm thanh bất thường . Kết nối WiFi 6 (2.4GHz), Bluetooth pairing . Hỗ trợ khe cắm thẻ nhớ 256GB . Không hỗ trợ giao diện cài đặt web . Hỗ trợ ONVIF . Nguồn DC5V, Chất liệu vỏ nhựa . Đế nam châm . App sử dụng: DMSS, SmartPSS Lite | 938000
CAMERA WIFI QUAY QUÉT NGOÀI TRỜI ¦ Cảnh Báo Chủ Động
| DH-P3D-3F-PV | Camera WiFi 2 ống kính quay quét ngoài trời 6MP Picoo Dual . 2 ống kính với độ phân giải 6.0MP (3.0MP cho ống kính cố định và 3.0 MP cho ống kính quay quét) . Ống kính cố định: 2.8mm (góc nhìn 95°) điều chỉnh tay dọc -10~15° . Ống kính quay quét: 6mm (góc nhìn 53°) điều chỉnh qua app ngang 0~352°, dọc 0~90° . Chức năng chiếu sáng kép thông minh điều chỉnh ngay trên app điện thoại. . Ống kính quay quét: Hồng ngoại 50m, LED ánh sáng ấm thu hình có màu 40m . Ống kính cố định: Hồng ngoại 30m, LED ánh sáng ấm thu hình có màu 20m . DWDR, H.265, Thiết lập điểm và hành trình . Chức năng thông minh: Phát hiện con người, xe, phát hiện âm thanh bất thường, Smart Tracking. . Báo động đèn và còi hú, tùy chỉnh âm thanh. . Tích hợp Micro và Loa, đàm thoại 2 chiều. . Hỗ trợ thẻ nhớ max 256GB, WiFi 6 (2.4GHz), LAN, Bluetooth pairing . Không hỗ trợ giao diện cài đặt web . Hỗ trợ ONVIF . App sử dụng: DMSS, SmartPSS Lite . 12VDC, IP66, vỏ nhựa . Kích thước 159.4 mm × 119.1 mm × 210 mm, nhiệt độ hoạt động: –20 °C to +50 °C | 2432000
| DH-P5D-5F-PV | Camera WiFi 2 ống kính quay quét ngoài trời 10MP Picoo Dual . 2 ống kính với độ phân giải 10MP (5.0MP cho ống kính cố định và 5.0 MP cho ống kính quay quét) . Ống kính cố định: 2.8mm (góc nhìn 95°) điều chỉnh tay dọc -10~15° . Ống kính quay quét: 6mm (góc nhìn 49°) điều chỉnh qua app ngang 0~352°, dọc 0~90° . Chức năng chiếu sáng kép thông minh điều chỉnh ngay trên app điện thoại. . Ống kính quay quét: Hồng ngoại 50m, LED ánh sáng ấm thu hình có màu 40m . Ống kính cố định: Hồng ngoại 30m, LED ánh sáng ấm thu hình có màu 20m . DWDR, H.265, Thiết lập điểm và hành trình . Chức năng thông minh: Phát hiện con người, xe, phát hiện âm thanh bất thường, Smart Tracking. . Báo động đèn và còi hú, tùy chỉnh âm thanh. . Tích hợp Micro và Loa, đàm thoại 2 chiều. . Hỗ trợ thẻ nhớ max 256GB, WiFi 6 (2.4GHz), LAN, Bluetooth pairing . Không hỗ trợ giao diện cài đặt web . Hỗ trợ ONVIF . App sử dụng: DMSS, SmartPSS Lite . 12VDC, IP66, vỏ nhựa . Kích thước 159.4 mm × 119.1 mm × 210 mm, nhiệt độ hoạt động: –20 °C to +50 °C | 2748000
| DH-P3D-3F-PV-P | Camera WiFi, PoE 2 ống kính quay quét ngoài trời 6MP . 2 ống kính với độ phân giải 6MP (1/2.9" CMOS 3.0MP cho ống kính cố định và quay quét) . Công nghệ AI-ISP kết hợp cảm biến lớn cho hình ảnh vượt trội ban đêm cũng như ban ngày . Ống kính cố định: 2.8mm (góc nhìn 89°) . Ống kính quay quét: 6mm (góc nhìn 52°) điều chỉnh qua app ngang 0~352°, dọc 0~90° . Hỗ trợ LED ánh sáng ấm thu hình có màu 40m (Ống kính quay quét & cố định) . Chống ngược sáng thực WDR 120dB, chuẩn nén H.265 . Chức năng thông minh: Phát hiện con người, xe . Hỗ trợ Smart Tracking, Linkage Tracking, thiết lập điểm (Preset) và hành trình (preset patrol) . Báo động bằng đèn chớp và còi hú . Tích hợp Micro và Loa, đàm thoại 2 chiều. . Hỗ trợ thẻ nhớ 256GB, WiFi 6 (2.4GHz), LAN, Bluetooth pairing . Hỗ trợ giao diện web, Tên miền miễn phí SmartDDNS.TV, và Auto Register 1.0 . App sử dụng: DMSS, SmartPSS Lite . Điện áp 12 VDC (±30%)/ PoE (802.3af), vỏ nhựa, IP66 . Kích thước 159.4 mm × 119.1 mm × 210 mm, nhiệt độ hoạt động: –30 °C to +50 °C | 3765000
| DH-P3F-PV | Camera PT WiFi Wizcolor ống kính cố định quay quét ngoài trời 3MP . Độ phân giải 1/2.8" CMOS 3MP 2304 × 1296@(1-15 fps) . Độ nhạy sáng siêu thấp 0.0005 lux@F1.0 . Công nghệ AI-ISP kết hợp cảm biến lớn cho hình ảnh vượt trội ban đêm cũng như ban ngày . Chuẩn nén H265+ . Ống kính cố định 3.6mm, góc nhìn 81.6° . Tầm xa đèn LED ánh sáng ấm thu hình có màu 30m . Chức năng thông minh: Phát hiện con người, phát hiện phương tiện (ô tô) . Thiết lập điểm yêu thích (Preset) và gọi điểm nhanh. Hỗ trợ chức năng quay quét tự động (Preset Patrol ) . Chức năng Auto Tracking tự động theo dõi đối tượng xâm nhập . Hỗ trợ còi hú và đèn chớp báo động khi phát hiện đối tượng . Tích hợp Mic và loa, hỗ trợ đàm thoại hai chiều . Hỗ trợ khe cắm thẻ nhớ 512GB . Kết nối WiFi 6 băng tần (2.4GHz), LAN, Bluetooth pairing . Hỗ trợ giao diện web, Tên miền miễn phí SmartDDNS.TV, và Auto Register 1.0 . Hỗ trợ ONVIF . App sử dụng: DMSS, SmartPSS Lite . Chuẩn chống nước IP66, lắp đặt ngoài trời . Điện áp DC12V (không hỗ trợ PoE) | 2650000
| DH-P5F-PV | Camera PT WiFi Wizcolor ống kính cố định quay quét ngoài trời 5MP . Độ phân giải 1/1.8" CMOS 5MP 2880 × 1620@(1-15 fps) . Độ nhạy sáng siêu thấp 0.0005 lux@F1.0 . Công nghệ AI-ISP kết hợp cảm biến lớn cho hình ảnh vượt trội ban đêm cũng như ban ngày . Chuẩn nén H265+. Chống ngược sáng WDR120dB . Ống kính cố định 3.6mm, góc nhìn 89.5° . Tầm xa đèn LED ánh sáng ấm thu hình có màu 30m . Chức năng thông minh: Phát hiện con người, phát hiện phương tiện (ô tô) . Thiết lập điểm yêu thích (Preset) và gọi điểm nhanh. Hỗ trợ chức năng quay quét tự động (Preset Patrol ) . Chức năng Auto Tracking tự động theo dõi đối tượng xâm nhập . Hỗ trợ còi hú và đèn chớp báo động khi phát hiện đối tượng . Tích hợp Mic và loa, hỗ trợ đàm thoại hai chiều . Hỗ trợ khe cắm thẻ nhớ 512GB . Kết nối WiFi 6 băng tần (2.4GHz), LAN, Bluetooth pairing . Hỗ trợ giao diện web, Tên miền miễn phí SmartDDNS.TV, và Auto Register 1.0 . Hỗ trợ ONVIF . App sử dụng: DMSS, SmartPSS Lite . Chuẩn chống nước IP66, lắp đặt ngoài trời . Điện áp DC12V (không hỗ trợ PoE) | 2795000
| DH-P8F-PV | Camera PT WiFi Wizcolor ống kính cố định quay quét ngoài trời 8MP . Độ phân giải 1/1.8" CMOS 8MP 3840 × 2160@(1-15 fps) . Độ nhạy sáng siêu thấp 0.0005 lux@F1.0 . Công nghệ AI-ISP kết hợp cảm biến lớn cho hình ảnh vượt trội ban đêm cũng như ban ngày . Chuẩn nén H265+. Chống ngược sáng WDR120dB . Ống kính cố định 3.6mm, góc nhìn 82.9° . Tầm xa đèn LED ánh sáng ấm thu hình có màu 30m . Chức năng thông minh: Phát hiện con người, phát hiện phương tiện (ô tô) . Thiết lập điểm yêu thích (Preset) và gọi điểm nhanh. Hỗ trợ chức năng quay quét tự động (Preset Patrol ) . Chức năng Auto Tracking tự động theo dõi đối tượng xâm nhập . Hỗ trợ còi hú và đèn chớp báo động khi phát hiện đối tượng . Tích hợp Mic và loa, hỗ trợ đàm thoại hai chiều . Hỗ trợ khe cắm thẻ nhớ 512GB . Kết nối WiFi 6 băng tần (2.4GHz), LAN, Bluetooth pairing . Hỗ trợ giao diện web, Tên miền miễn phí SmartDDNS.TV, và Auto Register 1.0 . Hỗ trợ ONVIF . App sử dụng: DMSS, SmartPSS Lite . Chuẩn chống nước IP66, lắp đặt ngoài trời . Điện áp DC12V (không hỗ trợ PoE) | 3215000
| DH-P3AS-PV | Camera PT WiFi ống kính cố định quay quét ngoài trời 3MP . Độ phân giải 1/2.8" CMOS 3MP 2304 × 1296@(25/30fps) . Chuẩn nén H265+. Chống ngược sáng WDR120dB . Hỗ trợ 4 chế độ ánh sáng ban đêm: Có màu (Full Color), Hồng ngoại, Thông minh và Tắt . Ống kính cố định 4mm, góc nhìn 83° . Tầm xa đèn hồng ngoại 30m, tầm xa đèn LED ánh sáng ấm thu hình có màu 30m . Chức năng thông minh: Phát hiện con người, phát hiện phương tiện (ô tô) . Thiết lập điểm yêu thích (Preset) và gọi điểm nhanh. Hỗ trợ chức năng quay quét tự động (Preset Patrol ) . Chức năng Auto Tracking tự động theo dõi đối tượng xâm nhập . Tích hợp Mic và loa, hỗ trợ đàm thoại hai chiều . Hỗ trợ còi hú và đèn chớp báo động xanh đỏ . Hỗ trợ khe cắm thẻ nhớ 256GB . Kết nối WiFi 6 băng tần (2.4GHz + 5GHz), LAN, Bluetooth pairing . Hỗ trợ giao diện web, Tên miền miễn phí SmartDDNS.TV, và Auto Register 1.0 . Hỗ trợ ONVIF . App sử dụng: DMSS, SmartPSS Lite . Chuẩn chống nước IP66, lắp đặt ngoài trời . Điện áp DC12V (không hỗ trợ PoE) | 1833000
| DH-P5AS-PV | Camera PT WiFi ống kính cố định quay quét ngoài trời 5MP . Độ phân giải 1/2.7" CMOS 5MP 2880 × 1620@(1–25/30 fps) . Chuẩn nén H265+ . Hỗ trợ 4 chế độ ánh sáng ban đêm: Có màu (Full Color), Hồng ngoại, Thông minh và Tắt . Ống kính cố định 4mm, góc nhìn 78° . Tầm xa đèn hồng ngoại 30m, tầm xa đèn LED ánh sáng ấm thu hình có màu 30m . Chức năng thông minh: Phát hiện con người, phát hiện phương tiện (ô tô) . Thiết lập điểm yêu thích (Preset) và gọi điểm nhanh. Hỗ trợ chức năng quay quét tự động (Preset Patrol ) . Chức năng Auto Tracking tự động theo dõi đối tượng xâm nhập . Tích hợp Mic và loa, hỗ trợ đàm thoại hai chiều . Hỗ trợ còi hú và đèn chớp báo động xanh đỏ . Hỗ trợ khe cắm thẻ nhớ 256GB . Kết nối WiFi 6 băng tần (2.4GHz + 5GHz), LAN, Bluetooth pairing . Hỗ trợ giao diện web, Tên miền miễn phí SmartDDNS.TV, và Auto Register 1.0 . Hỗ trợ ONVIF . App sử dụng: DMSS, SmartPSS Lite . Chuẩn chống nước IP66, lắp đặt ngoài trời . Điện áp DC12V (không hỗ trợ PoE) | 2167000
| DH-P3B-PV | Camera WiFi quay quét ngoài trời 3.0MP . Độ phân giải 1/2.7" CMOS 3MP, 25/30fps@2304x1296 . Chuẩn nén H265 . Hỗ trợ các chế độ ánh sáng ban đêm: Có màu (Full Color), Hồng ngoại và Thông minh . Ống kính cố định, góc nhìn 87° . Tầm xa đèn hồng ngoại 30m , tầm xa đèn LED ánh sáng ấm thu hình có màu 30m . Chức năng thông minh: Phát hiện con người, Phát hiện xe, Phát hiện âm thanh bất thường. . Chế độ quay quét. Chức năng Preset Patrol (tự động Tour 6 điểm ưa thích) . Chức năng Smart Tracking, theo dõi đối tượng xâm nhập . Hỗ trợ đàm thoại hai chiều . Hỗ trợ còi hú và đèn chớp báo động . Hỗ trợ khe cắm thẻ nhớ 256GB . Kết nối WiFi 6 (2.4GHz), LAN, Bluetooth pairing . Không hỗ trợ giao diện cài đặt web . Hỗ trợ ONVIF . App sử dụng: DMSS, SmartPSS Lite . Chuẩn chống nước IP66, lắp đặt ngoài trời . Điện áp DC12V (không hỗ trợ PoE) | 1982000
| DH-P5B-PV | . Camera WiFi quay quét ngoài trời 5.0MP . Độ phân giải 1/3" CMOS 5MP, 25/30fps@2880 × 1620 . Chuẩn nén H265 . Hỗ trợ các chế độ ánh sáng ban đêm: Có màu (Full Color), Hồng ngoại và Thông minh . Ống kính cố định, góc nhìn 78° . Tầm xa đèn hồng ngoại 30m , tầm xa đèn LED ánh sáng ấm thu hình có màu 30m . Chức năng thông minh: Phát hiện con người, Phát hiện xe, Phát hiện âm thanh bất thường. . Chế độ quay quét. Chức năng Preset Patrol (tự động Tour 6 điểm ưa thích) . Chức năng Smart Tracking, theo dõi đối tượng xâm nhập . Hỗ trợ đàm thoại hai chiều . Hỗ trợ còi hú và đèn chớp báo động . Hỗ trợ khe cắm thẻ nhớ 256GB . Kết nối WiFi 6 (2.4GHz), LAN, Bluetooth pairing . Không hỗ trợ giao diện cài đặt web . Hỗ trợ ONVIF . App sử dụng: DMSS, SmartPSS Lite . Chuẩn chống nước IP66, lắp đặt ngoài trời . Điện áp DC12V (không hỗ trợ PoE) | 2140000
CAMERA WIFI CỐ ĐỊNH NGOÀI TRỜI ¦ Ánh sáng kép
| DH-IPC-HFW1339DTK2-SAW-IL | Camera IP WiFi thân Ánh sáng kép 3.0MP . Độ phân giải 3MP: 2304 × 1296@(1–25/30) fps, cảm biến 1/2.8" CMOS . Chuẩn nén hình ảnh H265 . Chế độ ngày đêm (ICR), Chống ngược sáng DWDR . Ống kính cố định 3.6mm (góc nhìn 86°) . Tầm xa hồng ngoại 30m, LED ánh sáng ấm thu hình có màu 30m với công nghệ chiếu sáng kép thông minh . Chức năng thông minh: Phát hiện con người, phát hiện phương tiện (ô tô) . Tích hợp Mic . Hỗ trợ khe cắm thẻ nhớ lên đến 256GB . Kết nối WiFi 6 băng tần 2.4GHz, LAN, Bluetooth Pairing . Hỗ trợ ONVIF. Không hỗ trợ giao diện Web . Phần mềm sử dụng: Smart PSS Lite, DMSS . Nguồn cấp: 12 VDC (±30%) . Nhiệt độ hoạt động : –30 °C to +50 °C . Chất liệu nhựa, chuẩn chống nước IP67 | 1033000
| DH-IPC-HFW1539DTK2-SAW-IL | Camera IP WiFi thân Ánh sáng kép 5.0MP . Độ phân giải 5MP: 2880 × 1620@(1–25/30 fps), cảm biến 1/3" CMOS . Chuẩn nén hình ảnh H265 . Chế độ ngày đêm (ICR), Chống ngược sáng DWDR . Ống kính cố định 3.6mm (góc nhìn 89°) . Tầm xa hồng ngoại 30m, LED ánh sáng ấm thu hình có màu 30m với công nghệ chiếu sáng kép thông minh . Chức năng thông minh: Phát hiện con người, phát hiện phương tiện (ô tô) . Tích hợp Mic . Hỗ trợ khe cắm thẻ nhớ lên đến 256GB . Kết nối WiFi 6 băng tần 2.4GHz, LAN, Bluetooth Pairing . Hỗ trợ ONVIF. Không hỗ trợ giao diện Web . Phần mềm sử dụng: Smart PSS Lite, DMSS . Nguồn cấp: 12 VDC (±30%) . Nhiệt độ hoạt động : –30 °C to +50 °C . Chất liệu nhựa, chuẩn chống nước IP67 | 1200000
CAMERA WIFI CỐ ĐỊNH NGOÀI TRỜI ¦ Cảnh Báo Chủ Động
| DH-IPC-HFW1339DTK1-SW-PV | Camera IP WiFi thân Ánh sáng kép báo động 3.0MP . Độ phân giải 3 Megapixel cảm biến CMOS kích thước 1/2.8" . 2304 × 1296@(1–25/30 fps) . Chuẩn nén hình ảnh H265+ . Chế độ ngày đêm (ICR), Chống ngược sáng DWDR, tự động cân bằng trắng (AWB), tự động bù tín hiệu ảnh (AGC), chống ngược sáng(BLC), chống nhiễu (3D-DNR). . Tầm xa hồng ngoại 30m, LED ánh sáng ấm thu hình có màu 30m với công nghệ chiếu sáng kép thông minh . Chức năng thông minh: Phát hiện con người, phát hiện phương tiện (ô tô) . Báo động đèn và còi hú. . Ống kính cố định 3.6mm (góc nhìn 85°) . Tích hợp Mic và loa, đàm thoại 2 chiều . Hỗ trợ khe cắm thẻ nhớ lên đến 256GB . Hỗ trợ giao diện web, Tên miền miễn phí SmartDDNS.TV, và Auto Register 1.0 . Hỗ trợ ONVIF . Phần mềm sử dụng: Smart PSS Lite, DMSS . Nguồn cấp 12VDC . Kết nối WiFi 6 băng tần 2.4GHz . Nhiệt độ hoạt động : –30 °C to +50 °C . Chất liệu nhựa, chuẩn chống nước IP67 | 1602000
| DH-IPC-HFW1539DTK1-SW-PV | Camera IP WiFi thân Ánh sáng kép báo động 5.0MP . Độ phân giải 5 Megapixel cảm biến CMOS kích thước 1/2.7" . 2880 × 1620@(1–25/30 fps) . Chuẩn nén hình ảnh H265+ . Chế độ ngày đêm (ICR), Chống ngược sáng DWDR, tự động cân bằng trắng (AWB), tự động bù tín hiệu ảnh (AGC), chống ngược sáng(BLC), chống nhiễu (3D-DNR). . Tầm xa hồng ngoại 30m, LED ánh sáng ấm thu hình có màu 30m với công nghệ chiếu sáng kép thông minh . Chức năng thông minh: Phát hiện con người, phát hiện phương tiện (ô tô) . Báo động đèn và còi hú. . Ống kính cố định 3.6mm (góc nhìn 89°) . Tích hợp Mic và loa, đàm thoại 2 chiều . Hỗ trợ khe cắm thẻ nhớ lên đến 256GB . Hỗ trợ giao diện web, Tên miền miễn phí SmartDDNS.TV, và Auto Register 1.0 . Hỗ trợ ONVIF . Phần mềm sử dụng: Smart PSS Lite, DMSS . Nguồn cấp 12VDC . Kết nối WiFi 6 băng tần 2.4GHz . Nhiệt độ hoạt động : –30 °C to +50 °C . Chất liệu nhựa, chuẩn chống nước IP67 | 1695000
| DH-F2C-PV | Camera IP WiFi Full color báo động chủ động thân 2.0MP . Độ phân giải 2 Megapixel cảm biến CMOS kích thước 1/3” . 25/30fps@1080P . Chuẩn nén hình ảnh H265+ . Chế độ ngày đêm (ICR), Chống ngược sáng DWDR, tự động cân bằng trắng (AWB), tự động bù tín hiệu ảnh (AGC), chống ngược sáng(BLC), chống nhiễu (3D-DNR). . Tầm xa hồng ngoại và đèn LED ánh sáng ấm thu hình có màu 30m, ánh sáng kép thông minh. . Chức năng thông minh: Hỗ trợ phát hiện chuyển động, phát hiện con người. Báo động chủ động bằng còi và đèn. . Ống kính cố định 2.8mm (góc nhìn 98°) . Tích hợp Mic và Loa , hỗ trợ đàm thoại 2 chiều . Hỗ trợ khe cắm thẻ nhớ lên đến 256GB . Hỗ trợ giao diện web, Tên miền miễn phí SmartDDNS.TV và Auto Register 1.0 . Nguồn cấp 12VDC . Kết nối WiFi băng tần 2.4GHz . Hỗ trợ ONVIF . Nhiệt độ hoạt động : -40° C ~ +60° C. . Chất liệu nhựa + kim loại, Chuẩn chống nước IP67 . Tặng kèm nguồn 12VDC trong hộp | 1498000
| DH-F4C-PV | Camera IP WiFi Full color báo động chủ động thân 4.0MP . Độ phân giải 4 Megapixel cảm biến CMOS kích thước 1/3” . 25/30fps@2560 ×1440 . Chuẩn nén hình ảnh H265+ . Chế độ ngày đêm (ICR), Chống ngược sáng DWDR, tự động cân bằng trắng (AWB), tự động bù tín hiệu ảnh (AGC), chống ngược sáng(BLC), chống nhiễu (3D-DNR). . Tầm xa hồng ngoại và đèn LED ánh sáng ấm thu hình có màu 30m, ánh sáng kép thông minh. . Chức năng thông minh: Hỗ trợ phát hiện chuyển động, phát hiện con người. Báo động chủ động bằng còi và đèn. . Ống kính cố định 2.8mm (góc nhìn 98°) . Tích hợp Mic và Loa , hỗ trợ đàm thoại 2 chiều . Hỗ trợ khe cắm thẻ nhớ lên đến 256GB . Hỗ trợ giao diện web, Tên miền miễn phí SmartDDNS.TV và Auto Register 1.0 . Nguồn cấp 12VDC . Kết nối WiFi băng tần 2.4GHz . Hỗ trợ ONVIF . Nhiệt độ hoạt động : -40° C ~ +60° C. . Chất liệu nhựa + kim loại, Chuẩn chống nước IP67 . Tặng kèm nguồn 12VDC trong hộp | 1633000
CAMERA WIFI CỐ ĐỊNH NGOÀI TRỜI ¦ Full Color
| DH-F4C-LED | Camera IP WiFi Full color thân 4.0MP . Độ phân giải 4 Megapixel cảm biến CMOS kích thước 1/3” . 25/30fps@2560 ×1440 . Chuẩn nén hình ảnh H265+ . Chế độ ngày đêm (ICR), Chống ngược sáng DWDR, tự động cân bằng trắng (AWB), tự động bù tín hiệu ảnh (AGC), chống ngược sáng(BLC), chống nhiễu (3D-DNR). . Tầm xa đèn LED ánh sáng ấm thu hình có màu 30m . Chức năng thông minh: Hỗ trợ phát hiện chuyển động, phát hiện con người. . Ống kính cố định 2.8mm (góc nhìn 98°) . Tích hợp Mic . Hỗ trợ khe cắm thẻ nhớ lên đến 256GB . Hỗ trợ giao diện web, Tên miền miễn phí SmartDDNS.TV và Auto Register 1.0 . Kết nối WiFi băng tần 2.4GHz . Hỗ trợ ONVIF . Nguồn cấp 12VDC . Nhiệt độ hoạt động : -40° C ~ +60° C. . Chất liệu nhựa + kim loại, Chuẩn chống nước IP67 . Tặng kèm nguồn 12VDC trong hộp | 1230000
CAMERA WIFI CỐ ĐỊNH BÁN CẦU TRONG NHÀ ¦ Cảnh Báo Chủ Động
| DH-IPC-HDW1339DA-SW-PV | Camera IP WiFi dome Ánh sáng kép báo động 3.0MP . Độ phân giải 3 Megapixel cảm biến CMOS kích thước 1/2.8" . 2304 × 1296@(1–25/30 fps) . Chuẩn nén hình ảnh H265 . Chế độ ngày đêm (ICR), Chống ngược sáng DWDR . Tầm xa hồng ngoại 30m, LED ánh sáng ấm thu hình có màu 30m với công nghệ chiếu sáng kép thông minh . Chức năng thông minh: Phát hiện con người, phát hiện phương tiện (ô tô) . Báo động đèn và còi hú. . Ống kính cố định 2.8mm (góc nhìn 103°) . Tích hợp Mic và loa, đàm thoại 2 chiều . Hỗ trợ khe cắm thẻ nhớ lên đến 256GB . Hỗ trợ giao diện web, Tên miền miễn phí SmartDDNS.TV, và Auto Register 1.0 . Hỗ trợ ONVIF . Phần mềm sử dụng: Smart PSS Lite, DMSS . Nguồn cấp 12VDC . Kết nối WiFi 6 băng tần 2.4GHz, Bluetooth pairing . Nhiệt độ hoạt động : –40 °C to +60 °C . Chất liệu nhựa + kim loại, chuẩn chống nước IP67 | 1655000
| DH-IPC-HDW1539DA-SW-PV | Camera IP WiFi dome Ánh sáng kép báo động 5.0MP . Độ phân giải 5 Megapixel cảm biến CMOS kích thước 1/2.7" . 2880 × 1620@(1–25/30 fps) . Chuẩn nén hình ảnh H265 . Chế độ ngày đêm (ICR), Chống ngược sáng DWDR . Tầm xa hồng ngoại 30m, LED ánh sáng ấm thu hình có màu 30m với công nghệ chiếu sáng kép thông minh . Chức năng thông minh: Phát hiện con người, phát hiện phương tiện (ô tô) . Báo động đèn và còi hú. . Ống kính cố định 2.8mm (góc nhìn 108°) . Tích hợp Mic và loa, đàm thoại 2 chiều . Hỗ trợ khe cắm thẻ nhớ lên đến 256GB . Hỗ trợ giao diện web, Tên miền miễn phí SmartDDNS.TV, và Auto Register 1.0 . Hỗ trợ ONVIF . Phần mềm sử dụng: Smart PSS Lite, DMSS . Nguồn cấp 12VDC . Kết nối WiFi 6 băng tần 2.4GHz, Bluetooth pairing . Nhiệt độ hoạt động : –40 °C to +60 °C . Chất liệu nhựa + kim loại, chuẩn chống nước IP67 | 1875000
CAMERA WIFI CỐ ĐỊNH BÁN CẦU TRONG NHÀ ¦ Chiếu sáng kép
| DH-IPC-HDW1339DA-SAW-IL | Camera IP WiFi Dome Ánh sáng kép 3.0MP . Độ phân giải 3MP: 2304 × 1296@(1–25/30) fps, cảm biến 1/2.8″ CMOS . Chuẩn nén hình ảnh H265 . Chế độ ngày đêm (ICR), Chống ngược sáng DWDR . Ống kính cố định 2.8mm (góc nhìn 103°) . Tầm xa hồng ngoại 30m, LED ánh sáng ấm thu hình có màu 30m với công nghệ chiếu sáng kép thông minh . Chức năng thông minh: Phát hiện con người, phát hiện phương tiện (ô tô) . Tích hợp Mic . Hỗ trợ khe cắm thẻ nhớ lên đến 256GB . Kết nối WiFi 6 băng tần 2.4GHz, LAN, Bluetooth Pairing . Hỗ trợ giao diện web, Tên miền miễn phí SmartDDNS.TV và Auto Register 1.0 . Phần mềm sử dụng: SmartPSS Lite, DMSS . Nguồn cấp: 12 VDC . Nhiệt độ hoạt động : –40 °C to +60 °C . Chất liệu nhựa + kim loại, chuẩn chống nước IP67 | 1617000
| DH-IPC-HDW1539DA-SAW-IL | Camera IP WiFi thân Ánh sáng kép 5.0MP . Độ phân giải 5MP: 2880 × 1620@(1–25/30 fps), cảm biến 1/2.7″ CMOS . Chuẩn nén hình ảnh H265 . Chế độ ngày đêm (ICR), Chống ngược sáng DWDR . Ống kính cố định 2.8mm (góc nhìn 108°) . Tầm xa hồng ngoại 30m, LED ánh sáng ấm thu hình có màu 30m với công nghệ chiếu sáng kép thông minh . Chức năng thông minh: Phát hiện con người, phát hiện phương tiện (ô tô) . Tích hợp Mic . Hỗ trợ khe cắm thẻ nhớ lên đến 256GB . Kết nối WiFi 6 băng tần 2.4GHz, LAN, Bluetooth Pairing . Hỗ trợ giao diện web, Tên miền miễn phí SmartDDNS.TV và Auto Register 1.0 . Phần mềm sử dụng: SmartPSS Lite, DMSS . Nguồn cấp: 12 VDC . Nhiệt độ hoạt động : –40 °C to +60 °C . Chất liệu nhựa + kim loại, chuẩn chống nước IP67 | 1837000
CAMERA WIFI CỐ ĐỊNH BÁN CẦU TRONG NHÀ ¦ Full Color
| DH-T2A-LED | Camera IP WiFi Full color dome 2.0MP . Độ phân giải 2 Megapixel cảm biến CMOS kích thước 1/3” . 25/30fps@1080P . Chuẩn nén hình ảnh H265+ . Chế độ ngày đêm (ICR), Chống ngược sáng DWDR, tự động cân bằng trắng (AWB), tự động bù tín hiệu ảnh (AGC), chống ngược sáng(BLC), chống nhiễu (3D-DNR). . Tầm xa đèn LED ánh sáng ấm 30m với công nghệ đèn sáng thông minh . Chức năng thông minh: Hỗ trợ phát hiện chuyển động, phát hiện con người. . Ống kính cố định 2.8mm (góc nhìn 98°) . Tích hợp Mic . Hỗ trợ khe cắm thẻ nhớ lên đến 256GB . Hỗ trợ giao diện web, Tên miền miễn phí SmartDDNS.TV và Auto Register 1.0 . Nguồn cấp 12VDC . Kết nối WiFi băng tần 2.4GHz . Hỗ trợ ONVIF . Nhiệt độ hoạt động : -40° C ~ +60° C. . Chất liệu nhựa + kim loại, Chuẩn chống nước IP67 . Tặng kèm nguồn 12VDC trong hộp, có đế lắp đặt nhanh | 1653000
| DH-T4A-LED | Camera IP WiFi Full color dome 4.0MP . Độ phân giải 4 Megapixel cảm biến CMOS kích thước 1/3” . 25/30fps@2560 ×1440. Chuẩn nén hình ảnh H265+ . Chế độ ngày đêm (ICR), Chống ngược sáng DWDR, tự động cân bằng trắng (AWB), tự động bù tín hiệu ảnh (AGC), chống ngược sáng(BLC), chống nhiễu (3D-DNR). . Tầm xa đèn LED ánh sáng ấm thu hình có màu 30m . Chức năng thông minh: Hỗ trợ phát hiện chuyển động, phát hiện con người. . Ống kính cố định 2.8mm (góc nhìn 98°) . Tích hợp Mic . Hỗ trợ khe cắm thẻ nhớ lên đến 256GB . Hỗ trợ giao diện web, Tên miền miễn phí SmartDDNS.TV và Auto Register 1.0 . Nguồn cấp 12VDC . Kết nối WiFi băng tần 2.4GHz . Hỗ trợ ONVIF . Nhiệt độ hoạt động : -40° C ~ +60° C. . Chất liệu nhựa + kim loại, Chuẩn chống nước IP67 . Tặng kèm nguồn 12VDC trong hộp, có đế lắp đặt nhanh | 1837000
ĐẦU GHI HÌNH WIFI
| DHI-NVR1108HS-W-S2-FCC | Đầu ghi hình IP WiFi 8 kênh . Chuẩn nén hình ảnh H.265+/H.264 . Hỗ trợ hiển thị 4CH@1080P. . Xem lại đồng thời 8 kênh. . Băng thông đầu vào max 40Mpb. . Hỗ trợ lên đến camera 6MP. . Tính năng tự động kết nối camera IP WiFi Dahua chỉ với 1-click . Hỗ trợ kết nối chuẩn tương thích Onvif 2.4 . Hỗ trợ 1 ổ cứng 16TB. . 2USB 2.0, 1 cổng RJ4(10/100M), 1 cổng audio vào ra, hỗ trợ đàm thoại 2 chiều. . Quản lý đồng thời 128 tài khoản kết nối. . Tên miền miễn phí SmartDDNS.TV . 2 Ăng-ten WiFi giúp phát sóng mạnh hơn, lên đến 100m . App sử dụng: DMSS, SmartPSS Lite . Chất liệu kim loại. . Nguồn : DC12V 1.5A . Phù hợp lắp đặt trong gia đình, quán cafe, siêu thị mini, cửa hàng bán lẻ, văn phòng... | 2975000

## CAMERA IP
BẢNG GIÁ CAMERA IP H.265
Hình ảnh | Mã sản phẩm | Thông số kỹ thuật | Giá lẻ (VND)
Dòng Sản Phẩm ECO Series
ECO Series ¦ Ánh Sáng Kép Thông Minh
| DH-IPC-B1E29-A-IL | Camera IP thân cố định ngoài trời 2.0MP có mic (dòng ECO) . Độ phân giải 2.0MP 1/2.8" CMOS 1920x1080@25/30fps . Chuẩn nén H.265+ . Ống kính cố định 3.6mm (góc nhìn 87°) . Độ nhạy sáng tối thiểu: 0.005 lux@F1.6 . Chống ngược sáng DWDR, tự động cân bằng trắng (AWB), tự động bù tín hiệu ảnh (AGC), chống ngược sáng(BLC), chống nhiễu (3D-DNR). . Chế độ chiếu sáng kép thông minh: LED ánh sáng ấm 15m, hồng ngoại 30m. . Tích hợp mic . Chức năng thông minh: Phát hiện con người. . Hỗ trợ chuẩn ONVIF, Tên miền miễn phí SmartDDNS.TV và P2P . Phần mềm sử dụng: DMSS, SmartPSS Lite, Dolynk Care . Nhiệt độ hoạt động –40 °C to +50 °C . Chất liệu: Nhựa, IP67 . Nguồn: 12 VDC/PoE (802.3af) | 1365000
| DH-IPC-B1E29-A-IL-VN |  | 1365000
| DH-IPC-T1E29-A-IL | Camera Dome 2.0MP có mic (dòng ECO) . Độ phân giải 2.0MP 1/2.8" CMOS 1920x1080@25/30fps . Chuẩn nén H.265+ . Ống kính cố định 2.8mm (góc nhìn 105°) . Độ nhạy sáng tối thiểu: 0.005 lux@F1.6 . Chống ngược sáng DWDR, tự động cân bằng trắng (AWB), tự động bù tín hiệu ảnh (AGC), chống ngược sáng(BLC), chống nhiễu (3D-DNR). . Chế độ chiếu sáng kép thông minh: LED ánh sáng ấm 15m, hồng ngoại 30m. . Tích hợp mic . Chức năng thông minh: Phát hiện con người. . Hỗ trợ chuẩn ONVIF, Tên miền miễn phí SmartDDNS.TV và P2P . Phần mềm sử dụng: DMSS, SmartPSS Lite, Dolynk Care . Nhiệt độ hoạt động –40 °C to +50 °C . Chất liệu: Nhựa, IP67 . Nguồn: 12 VDC/PoE (802.3af) | 1365000
| DH-IPC-T1E29-A-IL-VN |  | 1365000
Dòng Sản Phẩm ENTRY Series
ENTRY Series ¦ Ánh Sáng Kép Thông Minh
| DH-IPC-HFW1239MP-A-IL | Camera Thân cố định ngoài trời 2.0MP có mic . Độ phân giải 2MP 1/2.8" CMOS (1920 × 1080)@25/30 fps . Chuẩn nén H.265+ . Ống kính cố định 3.6mm (góc nhìn 87°) . Độ nhạy sáng tối thiểu: 0.001 lux@F1.6 . Chống ngược sáng WDR, tự động cân bằng trắng (AWB), tự động bù tín hiệu ảnh (AGC), chống ngược sáng(BLC), chống nhiễu (3D-DNR). . Chế độ chiếu sáng kép thông minh: LED ánh sáng ấm 30m, hồng ngoại 80m. . Tích hợp mic . Tính năng thông minh: Phát hiện con người . Hỗ trợ chuẩn ONVIF, Tên miền miễn phí SmartDDNS.TV và P2P . Nhiệt độ hoạt động –40 °C to +60 °C . Chất liệu: Nhựa + Kim loại, IP67 . Nguồn: 12 VDC/PoE (802.3af) | 1855000
| DH-IPC-HFW1439MP-A-IL | Camera Thân cố định 4.0MP có mic . Độ phân giải 4MP 1/2.9" CMOS (2560 × 1440)@25 fps. . Chuẩn nén H.265+ . Ống kính cố định 3.6mm (góc nhìn 78°) . Độ nhạy sáng tối thiểu: 0.001 lux@F1.6 . Chống ngược sáng WDR, tự động cân bằng trắng (AWB), tự động bù tín hiệu ảnh (AGC), chống ngược sáng(BLC), chống nhiễu (3D-DNR). . Chế độ chiếu sáng kép thông minh: LED ánh sáng ấm thu hình có màu 30m, hồng ngoại 80m. . Tích hợp mic . Tính năng thông minh: Phát hiện con người . Hỗ trợ chuẩn ONVIF, Tên miền miễn phí SmartDDNS.TV và P2P . Nhiệt độ hoạt động –40 °C to +60 °C . Chất liệu: Nhựa + Kim loại, IP67 . Nguồn: 12 VDC/PoE (802.3af) | 2655000
| DH-IPC-HFW1239TL1-A-IL | Camera IP thân cố định ngoài trời ánh sáng kép 2.0MP có mic . Độ phân giải 2.0MP 1/2.8" CMOS 1920x1080@25/30fps . Chuẩn nén H.265+ . Ống kính cố định 3.6mm (góc nhìn 88°) . Tầm xa hồng ngoại và ánh sáng ấm 30m - hỗ trợ ánh sáng kép thông minh . Tích hợp mic . Tính năng thông minh: Phát hiện con người. . Hỗ trợ chuẩn ONVIF, Tên miền miễn phí SmartDDNS.TV và P2P . Phần mềm sử dụng: DMSS, SmartPSS Lite, Dolynk Care . Nguồn cấp 12VDC, Hỗ trợ PoE . Vỏ kim loại+nhựa, IP67 | 1540000
| DH-IPC-HFW1239TL1-A-IL-VN |  | 1540000
| DH-IPC-HFW1439TL1-A-IL | Camera Thân cố định 4.0MP có mic . Độ phân giải 4MP 1/2.9" CMOS (2560×1440)@25/30 fps. . Chuẩn nén H.265+ . Ống kính cố định 3.6mm (góc nhìn 78°) . Độ nhạy sáng tối thiểu: 0.006 lux@F1.6 . Chống ngược sáng WDR (120dB), tự động cân bằng trắng (AWB), tự động bù tín hiệu ảnh (AGC), chống ngược sáng(BLC), chống nhiễu (3D-DNR). . Chế độ chiếu sáng kép thông minh: LED ánh sáng ấm 30m, hồng ngoại 30m. . Tích hợp mic . Tính năng thông minh: Phát hiện con người. . Hỗ trợ chuẩn ONVIF, Tên miền miễn phí SmartDDNS.TV và P2P . Phần mềm sử dụng: DMSS, SmartPSS Lite, Dolynk Care . Nhiệt độ hoạt động –40 °C to +60 °C . Chất liệu: Nhựa + Kim loại, IP67 . Nguồn: 12 VDC/PoE (802.3af) | 2100000
| DH-IPC-HFW1439TL1-A-IL-VN |  | 2100000
| DH-IPC-HDW1239V-A-IL | Camera IP dome cố định trong nhà ánh sáng kép 2.0MP có mic . Độ phân giải 2.0MP 1/2.8" CMOS 1920x1080@25/30fps . Chuẩn nén H.265+ . Ống kính cố định 2.8mm (góc nhìn 104°) . Tầm xa hồng ngoại và ánh sáng trắng 30m - hỗ trợ ánh sáng kép thông minh . Tích hợp mic . Tính năng thông minh: Phát hiện con người. . Hỗ trợ chuẩn ONVIF, Tên miền miễn phí SmartDDNS.TV và P2P . Nguồn cấp 12VDC, Hỗ trợ PoE . Vỏ kim loại+nhựa, IP67 | 1700000
| DH-IPC-HDW1239V-A-IL-VN |  | 1700000
| DH-IPC-HDW1439V-A-IL | Camera Dome 4.0MP có mic . Độ phân giải 4MP 1/2.9" CMOS (2560×1440)@25/30 fps. . Chuẩn nén H.265+ . Ống kính cố định 2.8mm (góc nhìn 94°) . Độ nhạy sáng tối thiểu: 0.006 lux@F1.6 . Chống ngược sáng WDR (120dB), tự động cân bằng trắng (AWB), tự động bù tín hiệu ảnh (AGC), chống ngược sáng(BLC), chống nhiễu (3D-DNR). . Chế độ chiếu sáng kép thông minh: LED ánh sáng ấm 30m, hồng ngoại 30m. . Tích hợp mic . Tính năng thông minh: Phát hiện con người. . Hỗ trợ chuẩn ONVIF, Tên miền miễn phí SmartDDNS.TV và P2P . Phần mềm sử dụng: DMSS, SmartPSS Lite, Dolynk Care . Nhiệt độ hoạt động –40 °C to +60 °C . Chất liệu: Nhựa + Kim loại, IP67 . Nguồn: 12 VDC/PoE (802.3af) | 2100000
| DH-IPC-HDW1439V-A-IL-VN |  | 2100000
| DH-IPC-HDBW1239E1-A-IL | Camera Dome bán cầu 2.0MP có mic . Độ phân giải 2.0MP 1/2.8" CMOS 1920x1080@25/30fps . Chuẩn nén H.265+ . Ống kính cố định 2.8mm (góc nhìna 104.5°) . Độ nhạy sáng tối thiểu: 0.005 lux@F1.6 . Chống ngược sáng DWDR, tự động cân bằng trắng (AWB), tự động bù tín hiệu ảnh (AGC), chống ngược sáng(BLC), chống nhiễu (3D-DNR). . Chế độ chiếu sáng kép thông minh: LED ánh sáng ấm và hồng ngoại 30m. . Tích hợp mic . Chức năng thông minh: Phát hiện con người. . Hỗ trợ chuẩn ONVIF, Tên miền miễn phí SmartDDNS.TV và P2P . Phần mềm sử dụng: DMSS, SmartPSS Lite, Dolynk Care . Nhiệt độ hoạt động –40 °C to +60 °C . Chất liệu: Nhựa + kim loại, IP67, IK08 . Nguồn: 12 VDC/PoE (802.3af) | 1440000
| DH-IPC-HDBW1439E1-A-IL | Camera Dome bán cầu 4.0MP có mic . Độ phân giải 4.0MP 1/2.8" CMOS 2560 × 1440@25/30fps . Chuẩn nén H.265+ . Ống kính cố định 2.8mm (góc nhìna 104.5°) . Độ nhạy sáng tối thiểu: 0.005 lux@F1.6 . Chống ngược sáng DWDR, tự động cân bằng trắng (AWB), tự động bù tín hiệu ảnh (AGC), chống ngược sáng(BLC), chống nhiễu (3D-DNR). . Chế độ chiếu sáng kép thông minh: LED ánh sáng ấm và hồng ngoại 30m. . Tích hợp mic . Chức năng thông minh: Phát hiện con người. . Hỗ trợ chuẩn ONVIF, Tên miền miễn phí SmartDDNS.TV và P2P . Phần mềm sử dụng: DMSS, SmartPSS Lite, Dolynk Care . Nhiệt độ hoạt động –40 °C to +60 °C . Chất liệu: Nhựa + kim loại, IP67, IK08 . Nguồn: 12 VDC/PoE (802.3af) | 2100000
ENTRY Series ¦ Cảnh Báo Chủ Động
| DH-IPC-HFW1239TL1-PV | Camera Thân 2.0MP có mic báo động . Độ phân giải 2MP 1/2.8" CMOS (1920 × 1080)@25/30 fps . Chuẩn nén H.265+ . Ống kính cố định 3.6mm (góc nhìn 86°) . Độ nhạy sáng tối thiểu: 0.0005 lux@F1.6 . Chống ngược sáng DWDR, tự động cân bằng trắng (AWB), tự động bù tín hiệu ảnh (AGC), chống ngược sáng(BLC), chống nhiễu (3D-DNR). . Chế độ chiếu sáng kép thông minh: LED ánh sáng ấm 50m, hồng ngoại 50m. . Tính năng thông minh: Phát hiện con người . Tích hợp loa và mic, đàm thoại hai chiều . Báo động chủ động đèn còi tại Camera . Hỗ trợ chuẩn ONVIF, Tên miền miễn phí SmartDDNS.TV và P2P . Nhiệt độ hoạt động –40 °C to +60 °C . Chất liệu: Nhựa + Kim loại, IP67 . Nguồn: 12 VDC/PoE (802.3af) | 2065000
| DH-IPC-HFW1439TL1-PV | Camera Thân 4.0MP có mic báo động . Độ phân giải 4MP 1/2.9" CMOS (2560 × 1440)@25/30 fps. . Chuẩn nén H.265+ . Ống kính cố định 3.6mm (góc nhìn 78°) . Độ nhạy sáng tối thiểu: 0.0006 lux@F1.6 . Chống ngược sáng WDR 120dB, tự động cân bằng trắng (AWB), tự động bù tín hiệu ảnh (AGC), chống ngược sáng(BLC), chống nhiễu (3D-DNR). . Chế độ chiếu sáng kép thông minh: LED ánh sáng ấm 50m, hồng ngoại 50m. . Tính năng thông minh: Phát hiện con người . Tích hợp loa và mic, đàm thoại hai chiều . Báo động chủ động đèn còi tại Camera . Hỗ trợ chuẩn ONVIF, Tên miền miễn phí SmartDDNS.TV và P2P . Nhiệt độ hoạt động –40 °C to +60 °C . Chất liệu: Nhựa + Kim loại, IP67 . Nguồn: 12 VDC/PoE (802.3af) | 2655000
| DH-IPC-HDW1239V-PV | Camera Dome 2.0MP có mic báo động . Độ phân giải 2MP 1/2.8" CMOS (1920 × 1080)@25/30 fps . Chuẩn nén H.265+ . Ống kính cố định 2.8mm (góc nhìn 103°) . Độ nhạy sáng tối thiểu: 0.0005 lux@F1.6 . Chống ngược sáng DWDR, tự động cân bằng trắng (AWB), tự động bù tín hiệu ảnh (AGC), chống ngược sáng(BLC), chống nhiễu (3D-DNR). . Chế độ chiếu sáng kép thông minh: LED ánh sáng ấm 30m, hồng ngoại 30m. . Tính năng thông minh: Phát hiện con người . Tích hợp loa và mic, đàm thoại hai chiều .Báo động chủ động đèn còi tại Camera . Hỗ trợ chuẩn ONVIF, Tên miền miễn phí SmartDDNS.TV và P2P . Nhiệt độ hoạt động –40 °C to +60 °C . Chất liệu: Nhựa + Kim loại, IP67 . Nguồn: 12 VDC/PoE (802.3af) | 2100000
| DH-IPC-HDW1439V-PV | Camera Dome 4.0MP có mic báo động . Độ phân giải 4MP 1/2.9" CMOS (2560 × 1440)@25/30 fps . Chuẩn nén H.265+ . Ống kính cố định 2.8mm (góc nhìn 94°) . Độ nhạy sáng tối thiểu: 0.0006 lux@F1.6 . Chống ngược sáng WDR 120dB, tự động cân bằng trắng (AWB), tự động bù tín hiệu ảnh (AGC), chống ngược sáng (BLC), chống nhiễu (3D-DNR). . Chế độ chiếu sáng kép thông minh: LED ánh sáng ấm 30m, hồng ngoại 30m. . Tính năng thông minh: Phát hiện con người . Tích hợp loa và mic, đàm thoại hai chiều . Báo động chủ động đèn còi tại Camera . Hỗ trợ chuẩn ONVIF, Tên miền miễn phí SmartDDNS.TV và P2P . Nhiệt độ hoạt động –40 °C to +60 °C . Chất liệu: Nhựa + Kim loại, IP67 . Nguồn: 12 VDC/PoE (802.3af) | 2695000
ENTRY Series ¦ Full Color
| DH-IPC-HFW1239TC1-A-LED | Camera IP thân cố định ngoài trời 2.0MP có mic (phiên bản S6) . Độ phân giải 2.0MP 1/2.8" CMOS 1920x1080@25/30fps . Chuẩn nén H.265+ . Ống kính cố định 3.6mm (góc nhìn 87°) . Độ nhạy sáng tối thiểu: 0.005 lux@F1.6 . Chống ngược sáng DWDR, tự động cân bằng trắng (AWB), tự động bù tín hiệu ảnh (AGC), chống ngược sáng(BLC), chống nhiễu (3D-DNR). . Khoảng cách đèn Led ánh sáng ấm 30m . Tích hợp mic . Tính năng thông minh: Phát hiện con người. . Hỗ trợ chuẩn ONVIF, Tên miền miễn phí SmartDDNS.TV và P2P . Phần mềm sử dụng: DMSS, SmartPSS Lite, Dolynk Care . Nhiệt độ hoạt động –40 °C to +60 °C . Chất liệu: Nhựa + kim loại, IP67 | 1855000
| DH-IPC-HDW1239T1-A-LED-VN | Camera IP Dome cố định Full color trong nhà 2.0MP có mic (phiên bản S6) . Độ phân giải 2.0MP 1/2.8" CMOS 1920x1080@25/30fps . Chuẩn nén H.265+ . Ống kính cố định 2.8mm (góc nhìn 105°) . Tầm xa đèn LED ánh sáng ấm 30m . Tích hợp mic . Tính năng thông minh: Phát hiện con người. . Hỗ trợ chuẩn ONVIF, Tên miền miễn phí SmartDDNS.TV và P2P . Phần mềm sử dụng: DMSS, SmartPSS Lite, Dolynk Care . Nguồn cấp 12VDC, Hỗ trợ PoE . Vỏ kim loại+nhựa, IP67 | 1855000
ENTRY Series ¦ Hồng Ngoại
| DH-IPC-HFW1230M-A | Camera IP thân cố định ngoài trời 2.0MP . Độ phân giải 2.0 Megapixel cảm biến CMOS kích thước 1/2.8”. . 25/30fps@1080P . Chuẩn nén H265+ . Ống kính cố định 3.6mm (góc nhìn 86°) . Chế độ ngày đêm (ICR), Chống ngược sáng DWDR, tự động cân bằng trắng (AWB), tự động bù tín hiệu ảnh (AGC), chống ngược sáng(BLC), chống nhiễu (3D-DNR). . Tầm xa hồng ngoại 80m, với công nghệ hồng ngoại thông minh . Tích hợp mic . Chức năng thông minh: Phát hiện con người. . Hỗ trợ chuẩn ONVIF, Tên miền miễn phí SmartDDNS.TV và P2P . Phần mềm sử dụng: DMSS, SmartPSS Lite, Dolynk Care . Điện áp DC12V ±30% hoặc PoE . Nhiệt độ hoạt động : -40° C ~ +60° C. . Chất liệu kim loại + nhựa, thiết kế mới chắc chắn và cứng cáp, có nắp che. . Chuẩn chống nước IP67 . Tặng kèm chân đế | 1610000
| DH-IPC-HFW1431M-A | Camera Thân cố định ngoài trời 4.0MP có mic . Độ phân giải 4.0 Megapixel cảm biến CMOS kích thước 1/2.9”. . 2560 ×1440 @25/30 fps . Chuẩn nén H265+ . Ống kính cố định 3.6mm (góc nhìn 78°) . Chế độ ngày đêm (ICR), Chống ngược sáng WDR 120dB, tự động cân bằng trắng (AWB), tự động bù tín hiệu ảnh (AGC), chống ngược sáng(BLC), chống nhiễu (3D-DNR). . Tầm xa hồng ngoại 80m, với công nghệ hồng ngoại thông minh . Tích hợp mic . Tính năng thông minh: Phát hiện con người. . Hỗ trợ chuẩn ONVIF, Tên miền miễn phí SmartDDNS.TV và P2P . Phần mềm sử dụng: DMSS, SmartPSS Lite, Dolynk Care . Điện áp 12 VDC/PoE (802.3af) . Nhiệt độ hoạt động : -40° C ~ +60° C. . Chất liệu kim loại + nhựa, thiết kế mới chắc chắn và cứng cáp, có nắp che. . Chuẩn chống nước IP67 . Tặng kèm chân đế | 2375000
| DH-IPC-HFW1431M-A-VN |  | 2375000
| DH-IPC-HFW1230TC-A | Camera IP thân kim loại cố định ngoài trời 2.0MP có mic (phiên bản S6) . Độ phân giải 2.0MP 1/2.8" CMOS 1920x1080@25/30fps . Chuẩn nén H.265+ . Ống kính cố định 3.6mm ( góc nhìn 86°) . Tầm xa hồng ngoại 30m, hỗ trợ hồng ngoại thông minh . Tích hợp mic . Tính năng thông minh: Phát hiện con người, . Hỗ trợ chuẩn ONVIF, Tên miền miễn phí SmartDDNS.TV và P2P . Phần mềm sử dụng: DMSS, SmartPSS Lite, Dolynk Care . Nguồn cấp 12VDC, Hỗ trợ PoE . Vỏ kim loại, IP67 | 1820000
| DH-IPC-HFW1230TC-A-VN |  | 1820000
| DH-IPC-HFW1431TC-A | Camera IP thân kim loại cố định ngoài trời 4.0MP có mic (phiên bản S6) . Độ phân giải 4.0MP 1/2.9" CMOS 2560 ×1440@25/30fps . Chuẩn nén H.265+ . Ống kính cố định 3.6mm (góc nhìn 78°) . Tầm xa hồng ngoại 30m, hỗ trợ hồng ngoại thông minh . Chống ngược sáng thực WDR 120dB . Tích hợp mic . Tính năng thông minh: Phát hiện con người. . Hỗ trợ chuẩn ONVIF, Tên miền miễn phí SmartDDNS.TV và P2P . Phần mềm sử dụng: DMSS, SmartPSS Lite, Dolynk Care . Nguồn cấp 12VDC, Hỗ trợ PoE . Vỏ kim loại, IP67 | 2450000
| DH-IPC-HFW1230TC1-A | Camera IP thân cố định ngoài trời 2.0MP có mic (phiên bản S6) . Độ phân giải 2.0MP 1/2.8" CMOS 1920x1080@25/30fps . Chuẩn nén H.265+ . Ống kính cố định 3.6mm (góc nhìn 86°) . Tầm xa hồng ngoại 30m, hỗ trợ hồng ngoại thông minh . Tích hợp mic . Tính năng thông minh: Phát hiện con người. . Hỗ trợ chuẩn ONVIF, Tên miền miễn phí SmartDDNS.TV và P2P . Phần mềm sử dụng: DMSS, SmartPSS Lite, Dolynk Care . Nguồn cấp 12VDC, Hỗ trợ PoE . Vỏ kim loại+nhựa, IP67 | 1540000
| DH-IPC-HFW1230TC1-A-VN |  | 1540000
| DH-IPC-HFW1431TC1-A | Camera IP thân cố định ngoài trời 4.0MP có mic (phiên bản S6) . Độ phân giải 4.0MP 1/2.9" CMOS 2560 ×1440@25/30fps . Chuẩn nén H.265+ . Ống kính cố định 3.6mm (góc nhìn 78°) . Tầm xa hồng ngoại 30m, hỗ trợ hồng ngoại thông minh . Chống ngược sáng thực WDR 120dB . Tích hợp mic . Tính năng thông minh: Phát hiện con người. . Hỗ trợ chuẩn ONVIF, Tên miền miễn phí SmartDDNS.TV và P2P . Phần mềm sử dụng: DMSS, SmartPSS Lite, Dolynk Care . Nguồn cấp 12VDC, Hỗ trợ PoE . Vỏ kim loại+Nhựa, IP67 | 2350000
| DH-IPC-HFW1431TC1-A-VN |  | 2350000
| DH-IPC-HFW1230TL2-A | Camera IP cố định thân ngoài trời 2MP . Độ phân giải 1/2.8" CMOS 2 MP (1920 × 1080)@25/30 fps . Chuẩn nén H.265+, siêu tiết kiệm băng thông và ổ cứng . Ống kính cố định 3.6m (góc nhìn 78°) . Tầm xa hồng ngoại 30m, chế độ hồng ngoại thông minh . Chức năng thông minh: Phát hiện người . Tích hợp Mic . DWDR, 3D NR, HLC, BLC, AWB, AGC, Day/night mode, ROI… . Hỗ trợ chuẩn ONVIF, Tên miền miễn phí SmartDDNS.TV và P2P . Phần mềm sử dụng: DMSS, SmartPSS Lite . Nguồn cấp 12VDC / PoE . Chất liệu vỏ nhựa, chân đế vặn dễ lắp đặt, kích thước lớn hơn . Chống bụi nước IP67 | 1230000
| DH-IPC-HFW1230TL2-A-VN |  | 1230000
| DH-IPC-HDW1230T2-A | Camera Dome cố định trong nhà 2MP . Độ phân giải 1/2.8" CMOS 2 MP (1920 × 1080)@25/30 fps . Chuẩn nén H.265+, siêu tiết kiệm băng thông và ổ cứng . Ống kính cố định 2.8mm (góc nhìn 99°) . Tầm xa hồng ngoại 30m, chế độ hồng ngoại thông minh . Chức năng thông minh: Phát hiện người . Tích hợp Mic . DWDR, 3D NR, HLC, BLC, AWB, AGC, Day/night mode, ROI… . Hỗ trợ chuẩn ONVIF, Tên miền miễn phí SmartDDNS.TV và P2P . Phần mềm sử dụng: DMSS, SmartPSS Lite . Nguồn cấp 12VDC / PoE . Chất liệu vỏ nhựa, đế lắp đặt nhanh, kích thước lớn hơn . Chống bụi nước IP67 | 1230000
| DH-IPC-HDW1230T2-A-VN |  | 1230000
| DH-IPC-HFW1230TL2-S5 | Camera IP cố định thân lớn ngoài trời 2MP . Độ phân giải 1/2.8" CMOS 2 MP (1920 × 1080)@25/30 fps . Chuẩn nén H.265+, siêu tiết kiệm băng thông và ổ cứng . Ống kính cố định 3.6m (góc nhìn 84°) . Tầm xa hồng ngoại 30m, chế độ hồng ngoại thông minh . DWDR, 3D NR, HLC, BLC, AWB, AGC, Day/night mode, ROI… . Hỗ trợ chuẩn ONVIF, Tên miền miễn phí SmartDDNS.TV và P2P . Phần mềm sử dụng: DMSS, SmartPSS Lite, Dolynk Care . Nguồn cấp 12VDC / PoE . Chất liệu vỏ nhựa, chân đế vặn dễ lắp đặt, kích thước lớn hơn . Chống bụi nước IP67 | 1065000
| DH-IPC-HFW1230TL2-S5-VN |  | 1065000
| DH-IPC-HDW1230T2-S5 | Camera Dome cố định trong nhà 2MP . Độ phân giải 1/2.8" CMOS 2 MP (1920 × 1080)@25/30 fps . Chuẩn nén H.265+, siêu tiết kiệm băng thông và ổ cứng . Ống kính cố định 2.8mm (góc nhìn 102°) . Tầm xa hồng ngoại 30m, chế độ hồng ngoại thông minh . DWDR, 3D NR, HLC, BLC, AWB, AGC, Day/night mode, ROI… . Hỗ trợ chuẩn ONVIF, Tên miền miễn phí SmartDDNS.TV và P2P . Phần mềm sử dụng: DMSS, SmartPSS Lite, Dolynk Care . Nguồn cấp 12VDC / PoE . Chất liệu vỏ nhựa, đế lắp đặt nhanh, kích thước lớn hơn . Chống bụi nước IP67 | 1065000
| DH-IPC-HDW1230T2-S5-VN |  | 1065000
| DH-IPC-HDW1230T-A-S5 | Camera Dome 2.0MP có mic . Độ phân giải 2.0 Megapixel cảm biến CMOS kích thước 1/2.8”. . 25/30fps@1080P . Chuẩn nén H265+ . Ống kính cố định 2.8mm (góc nhìn 102°), option tùy chọn 3.6mm (góc nhìn 88°) . Tầm xa hồng ngoại 30m, với công nghệ hồng ngoại thông minh . Chế độ ngày đêm (ICR), Chống ngược sáng DWDR, tự động cân bằng trắng (AWB), tự động bù tín hiệu ảnh (AGC), chống ngược sáng(BLC), chống nhiễu (3D-DNR). . Tích hợp mic . Hỗ trợ chuẩn ONVIF, Tên miền miễn phí SmartDDNS.TV và P2P . Phần mềm sử dụng: DMSS, SmartPSS Lite, Dolynk Care . Điện áp 12 V DC / PoE (802.3af) . Nhiệt độ hoạt động : -40° C ~ +60° C. . Chất liệu kim loại . Chuẩn chống nước IP67 | 1710000
| DH-IPC-HDW1431T1-A | Camera IP dome cố định trong nhà 4.0MP có mic (phiên bản S6) . Độ phân giải 4.0MP 1/2.9" CMOS 2560 ×1440@25/30fps . Chuẩn nén H.265+ . Ống kính cố định 2.8mm (góc nhìn 92°) . Tầm xa hồng ngoại 30m, hỗ trợ hồng ngoại thông minh . Chống ngược sáng thực WDR 120dB . Tích hợp mic . Tính năng thông minh: Phát hiện con người. . Hỗ trợ chuẩn ONVIF, Tên miền miễn phí SmartDDNS.TV và P2P . Phần mềm sử dụng: DMSS, SmartPSS Lite, Dolynk Care . Nguồn cấp 12VDC, Hỗ trợ PoE . Vỏ kim loại+nhựa, IP67 | 2350000
| DH-IPC-HDPW1230R1-S5 | Camera Dome bán cầu trong nhà 2MP . Độ phân giải 2 Megapixel cảm biến CMOS kích thước 1/2.7”. . 25/30fps@1080P . Chuẩn nén H265+ . Ống kính cố định 2.8mm (góc nhìn 102 độ) . Chế độ ngày đêm (ICR), Chống ngược sáng DWDR, tự động cân bằng trắng (AWB), tự động bù tín hiệu ảnh (AGC), chống ngược sáng(BLC), chống nhiễu (3D-DNR). . Tầm xa hồng ngoại 30m với công nghệ hồng ngoại thông minh . Hỗ trợ chuẩn ONVIF, Tên miền miễn phí SmartDDNS.TV và P2P . Phần mềm sử dụng: DMSS, SmartPSS Lite, Dolynk Care . Chuẩn chống nước IP67. . Điện áp DC12V hoặc PoE (802.3af), công suất <6W . Nhiệt độ hoạt động : -40° C ~ +60° C. . Chất liệu nhựa. | 1300000
| DH-IPC-HDPW1230R1-S5-VN |  | 1300000
| DH-IPC-HDBW1230E-S5 | Camera Dome bán cầu trong nhà 2MP . Độ phân giải 2 Megapixel cảm biến CMOS kích thước 1/2.8”. . 25/30fps@1080P . Chuẩn nén H265+ . Ống kính cố định 3.6mm (góc nhìn 84 độ) . Chế độ ngày đêm (ICR), Chống ngược sáng DWDR, tự động cân bằng trắng (AWB), tự động bù tín hiệu ảnh (AGC), chống ngược sáng(BLC), chống nhiễu (3D-DNR). . Tầm xa hồng ngoại 30m với công nghệ hồng ngoại thông minh . Hỗ trợ chuẩn ONVIF, Tên miền miễn phí SmartDDNS.TV và P2P . Phần mềm sử dụng: DMSS, SmartPSS Lite, Dolynk Care . Chuẩn chống nước IP67, chống va đập IK10 . Điện áp DC12V hoặc PoE (802.3af) . Nhiệt độ hoạt động : -40° C ~ +60° C. . Chất liệu kim loại. | 1265000
| DH-IPC-HDPW1431R1P-S4 | Camera Dome bán cầu cố định trong nhà . Độ phân giải 4 Megapixel cảm biến CMOS kích thước 1/2.7”. . 4MP (2560 × 1440) @25/30 fps / 4MP (2688 × 1520) @20 fps . Chuẩn nén H265+ . Ống kính cố định 3.6mm (góc nhìn 81 độ) . Chế độ ngày đêm (ICR), Chống ngược sáng WDR (120dB), tự động cân bằng trắng (AWB), tự động bù tín hiệu ảnh (AGC), chống ngược sáng(BLC), chống nhiễu (3D-DNR). . Tầm xa hồng ngoại 30m với công nghệ hồng ngoại thông minh . Hỗ trợ chuẩn ONVIF, Tên miền miễn phí SmartDDNS.TV và P2P . Phần mềm sử dụng: DMSS, SmartPSS Lite, Dolynk Care . Chuẩn chống nước IP67. . Điện áp DC12V hoặc PoE (802.3af), công suất <6W . Nhiệt độ hoạt động : -40° C ~ +60° C. . Chất liệu kim loại + nhựa. | LIÊN HỆ
| DH-IPC-HDBW1431EP-S4 | Camera Dome bán cầu cố định trong nhà . Độ phân giải 4 Megapixel cảm biến CMOS kích thước 1/3”. . 20fps@4M(2688×1520) & 25/30fps@4M(2560×1440) . Hỗ trợ mã hóa 2 luồng với định dạng H.265+ và H.265 . Ống kính cố định 3.6mm (góc nhìn 81 độ) . Chống ngược sáng thực WDR(120dB). . Chế độ ngày đêm (ICR), tự động cân bằng trắng (AWB), tự động bù sáng (AGC), chống ngược sáng(BLC), chống nhiễu (3DNR). . Tầm xa hồng ngoại 30m với công nghệ hồng ngoại thông minh . Hỗ trợ chuẩn ONVIF, Tên miền miễn phí SmartDDNS.TV và P2P . Phần mềm sử dụng: DMSS, SmartPSS Lite, Dolynk Care . Chuẩn chống nước IP67, IK10. . Điện áp DC12V hoặc PoE (802.3af), công suất 6W . Nhiệt độ hoạt động : -30° C ~ +60° C. . Chất liệu kim loại | 2410000
Dòng Sản Phẩm WIZSENSE 2 Series
Wizsense 2 series ¦ WIZCOLOR
| DH-IPC-HFW2249M-S-B-PRO | Camera Thân cố định 2.0MP có mic . Độ phân giải 2 Megapixel cảm biến CMOS kích thước 1/2.9” . 1920× 1080@(1–25/30 fps) . Hỗ trợ Starlight với độ nhạy sáng siêu thấp 0.0006 lux@F1.0 . Công nghệ AI-ISP kết hợp cảm biến lớn cho hình ảnh vượt trội ban đêm cũng như ban ngày . Chuẩn nén H265+ . Hỗ trợ chức năng phát hiện thông minh: Hàng rào ảo, Xâm nhập (phân biệt người và xe), SMD Plus . Tìm kiếm thông minh: Tìm kiếm nhanh sự kiện theo từng đối tượng (người, xe) khi kết hợp NVR . Chống ngược sáng WDR (120dB) . Chế độ ngày đêm (ICR), tự động cân bằng trắng (AWB), tự động bù sáng (AGC), chống ngược sáng(BLC), chống nhiễu (3D-DNR), LDC . Tầm xa LED ánh sáng ấm thu hình có màu 50m . Hỗ trợ khe cắm thẻ nhớ 256GB, Tích hợp mic . Ống kính cố định 3.6mm (góc nhìn 81°), option 6mm . Hỗ trợ chuẩn ONVIF, Tên miền miễn phí SmartDDNS.TV và P2P, AutoRegister 2.0 . Phần mềm sử dụng: DMSS, SmartPSS Lite, Dolynk Care . Chuẩn chống nước IP67 . Điện áp DC12V hoặc PoE . Nhiệt độ hoạt động : -40° C ~ +60° C . Chất liệu kim loại, kèm chân đế | 3685000
| DH-IPC-HFW2449M-S-B-PRO | Camera Thân cố định 4.0MP có mic . Độ phân giải 4 Megapixel cảm biến CMOS kích thước 1/1.8” . 2688 × 1520@(1–20 fps)/ 2560 ×1440@(1–25/30 fps) . Hỗ trợ Starlight với độ nhạy sáng siêu thấp 0.0005 lux@F1.0 . Công nghệ AI-ISP kết hợp cảm biến lớn cho hình ảnh vượt trội ban đêm cũng như ban ngày . Chuẩn nén H265+ . Hỗ trợ chức năng phát hiện thông minh: Hàng rào ảo, Xâm nhập (phân biệt người và xe), SMD Plus . Tìm kiếm thông minh: Tìm kiếm nhanh sự kiện theo từng đối tượng (người, xe) khi kết hợp NVR . Chống ngược sáng WDR (120dB) . Chế độ ngày đêm (ICR), tự động cân bằng trắng (AWB), tự động bù sáng (AGC), chống ngược sáng(BLC), chống nhiễu (3D-DNR), LDC . Tầm xa LED ánh sáng ấm thu hình có màu 50m . Hỗ trợ khe cắm thẻ nhớ 256GB, Tích hợp mic . Ống kính cố định 3.6mm (góc nhìn 94°), option 6mm . Hỗ trợ chuẩn ONVIF, Tên miền miễn phí SmartDDNS.TV và P2P, AutoRegister 2.0 . Phần mềm sử dụng: DMSS, SmartPSS Lite, Dolynk Care . Chuẩn chống nước IP67 . Điện áp DC12V hoặc PoE . Nhiệt độ hoạt động : -40° C ~ +60° C . Chất liệu kim loại, kèm chân đế | 3755000 | Link video clip
| DH-IPC-HFW2649M-S-B-PRO | Camera Thân cố định 6.0MP có mic . Độ phân giải 6 Megapixel cảm biến CMOS kích thước 1/1.8” . 3288 × 1850@(1–20 fps)/2688 × 1520@(1–25/30 fps) . Hỗ trợ Starlight với độ nhạy sáng siêu thấp 0.0007 Lux@F1.0 . Công nghệ AI-ISP kết hợp cảm biến lớn cho hình ảnh vượt trội ban đêm cũng như ban ngày . Chuẩn nén H265+ . Hỗ trợ chức năng phát hiện thông minh: Hàng rào ảo, Xâm nhập (phân biệt người và xe), SMD Plus . Tìm kiếm thông minh: Tìm kiếm nhanh sự kiện theo từng đối tượng (người, xe) khi kết hợp NVR . Chống ngược sáng WDR (120dB) . Chế độ ngày đêm (ICR), tự động cân bằng trắng (AWB), tự động bù sáng (AGC), chống ngược sáng(BLC), chống nhiễu (3D-DNR), LDC . Tầm xa LED ánh sáng ấm thu hình có màu 50m . Hỗ trợ khe cắm thẻ nhớ 256GB, Tích hợp mic . Ống kính cố định 3.6mm (góc nhìn 78°), option 6mm . Hỗ trợ chuẩn ONVIF, Tên miền miễn phí SmartDDNS.TV và P2P, AutoRegister 2.0 . Phần mềm sử dụng: DMSS, SmartPSS Lite, Dolynk Care . Chuẩn chống nước IP67 . Điện áp DC12V hoặc PoE . Nhiệt độ hoạt động : -40° C ~ +60° C . Chất liệu kim loại, kèm chân đế | 4175000
| DH-IPC-HFW2849M-S-B-PRO | Camera Thân cố định 8.0MP có mic . Độ phân giải 8 Megapixel cảm biến CMOS kích thước 1/1.8” . 3840 × 2160@(1–20 fps)/2688 × 1520@(1–25/30 fps) . Hỗ trợ Starlight với độ nhạy sáng siêu thấp 0.0008 lux@F1.0 . Công nghệ AI-ISP kết hợp cảm biến lớn cho hình ảnh vượt trội ban đêm cũng như ban ngày . Chuẩn nén H265+ . Hỗ trợ chức năng phát hiện thông minh: Hàng rào ảo, Xâm nhập (phân biệt người và xe), SMD Plus . Tìm kiếm thông minh: Tìm kiếm nhanh sự kiện theo từng đối tượng (người, xe) khi kết hợp NVR . Chống ngược sáng WDR (120dB) . Chế độ ngày đêm (ICR), tự động cân bằng trắng (AWB), tự động bù sáng (AGC), chống ngược sáng(BLC), chống nhiễu (3D-DNR), LDC . Tầm xa LED ánh sáng ấm thu hình có màu 50m . Hỗ trợ khe cắm thẻ nhớ 256GB, Tích hợp mic . Ống kính cố định 3.6mm (góc nhìn 93°), option 6mm . Hỗ trợ chuẩn ONVIF, Tên miền miễn phí SmartDDNS.TV và P2P, AutoRegister 2.0 . Phần mềm sử dụng: DMSS, SmartPSS Lite, Dolynk Care . Chuẩn chống nước IP67 . Điện áp DC12V hoặc PoE . Nhiệt độ hoạt động : -40° C ~ +60° C . Chất liệu kim loại, kèm chân đế | 4655000
| DH-IPC-HFW2249TL-S-PRO | Camera Thân cố định 2.0MP có mic . Độ phân giải 2 Megapixel cảm biến CMOS kích thước 1/2.9” . 1920× 1080@(1–25/30 fps) . Hỗ trợ Starlight với độ nhạy sáng siêu thấp 0.0006 lux@F1.0 . Công nghệ AI-ISP kết hợp cảm biến lớn cho hình ảnh vượt trội ban đêm cũng như ban ngày . Chuẩn nén H265+ . Hỗ trợ chức năng phát hiện thông minh: Hàng rào ảo, Xâm nhập (phân biệt người và xe), SMD Plus . Tìm kiếm thông minh: Tìm kiếm nhanh sự kiện theo từng đối tượng (người, xe) khi kết hợp NVR . Chống ngược sáng WDR (120dB) . Chế độ ngày đêm (ICR), tự động cân bằng trắng (AWB), tự động bù sáng (AGC), chống ngược sáng(BLC), chống nhiễu (3D-DNR), LDC . Tầm xa LED ánh sáng ấm thu hình có màu 50m . Hỗ trợ khe cắm thẻ nhớ 256GB, Tích hợp mic . Ống kính cố định 3.6mm góc nhìn rộng 81°, option 2.8mm, 6mm . Hỗ trợ chuẩn ONVIF, Tên miền miễn phí SmartDDNS.TV và P2P, AutoRegister 2.0 . Phần mềm sử dụng: DMSS, SmartPSS Lite, Dolynk Care . Chuẩn chống nước IP67 . Điện áp DC12V hoặc PoE . Nhiệt độ hoạt động : -40° C ~ +60° C . Chất liệu kim loại. | 3410000
| DH-IPC-HFW2449TL-S-PRO | Camera Thân cố định 4.0MP có mic . Độ phân giải 4 Megapixel cảm biến CMOS kích thước 1/1.8” . 2688 × 1520@(1–20 fps)/ 2560 ×1440@(1–25/30 fps) . Hỗ trợ Starlight với độ nhạy sáng siêu thấp 0.0005 lux@F1.0 . Công nghệ AI-ISP kết hợp cảm biến lớn cho hình ảnh vượt trội ban đêm cũng như ban ngày . Chuẩn nén H265+ . Hỗ trợ chức năng phát hiện thông minh: Hàng rào ảo, Xâm nhập (phân biệt người và xe), SMD Plus . Tìm kiếm thông minh: Tìm kiếm nhanh sự kiện theo từng đối tượng (người, xe) khi kết hợp NVR . Chống ngược sáng WDR (120dB) . Chế độ ngày đêm (ICR), tự động cân bằng trắng (AWB), tự động bù sáng (AGC), chống ngược sáng(BLC), chống nhiễu (3D-DNR), LDC . Tầm xa LED ánh sáng ấm thu hình có màu 50m . Hỗ trợ khe cắm thẻ nhớ 256GB, Tích hợp mic . Ống kính cố định 3.6mm góc nhìn rộng 94°, option 2.8mm, 6mm . Hỗ trợ chuẩn ONVIF, Tên miền miễn phí SmartDDNS.TV và P2P, AutoRegister 2.0 . Phần mềm sử dụng: DMSS, SmartPSS Lite, Dolynk Care . Chuẩn chống nước IP67 . Điện áp DC12V hoặc PoE . Nhiệt độ hoạt động : -40° C ~ +60° C . Chất liệu kim loại. | 3550000 | Link video clip
| DH-IPC-HFW2649TL-S-PRO | Camera Thân cố định 6.0MP có mic . Độ phân giải 6 Megapixel cảm biến CMOS kích thước 1/1.8” . 3288 × 1850@(1–20 fps)/2688 × 1520@(1–25/30 fps) . Hỗ trợ Starlight với độ nhạy sáng siêu thấp 0.0007 Lux@F1.0 . Công nghệ AI-ISP kết hợp cảm biến lớn cho hình ảnh vượt trội ban đêm cũng như ban ngày . Chuẩn nén H265+ . Hỗ trợ chức năng phát hiện thông minh: Hàng rào ảo, Xâm nhập (phân biệt người và xe), SMD Plus . Tìm kiếm thông minh: Tìm kiếm nhanh sự kiện theo từng đối tượng (người, xe) khi kết hợp NVR . Chống ngược sáng WDR (120dB) . Chế độ ngày đêm (ICR), tự động cân bằng trắng (AWB), tự động bù sáng (AGC), chống ngược sáng(BLC), chống nhiễu (3D-DNR), LDC . Tầm xa LED ánh sáng ấm thu hình có màu 50m . Hỗ trợ khe cắm thẻ nhớ 256GB, Tích hợp mic . Ống kính cố định 3.6mm góc nhìn rộng 78°, option 2.8mm, 6mm . Hỗ trợ chuẩn ONVIF, Tên miền miễn phí SmartDDNS.TV và P2P, AutoRegister 2.0 . Phần mềm sử dụng: DMSS, SmartPSS Lite, Dolynk Care . Chuẩn chống nước IP67 . Điện áp DC12V hoặc PoE . Nhiệt độ hoạt động : -40° C ~ +60° C . Chất liệu kim loại. | 4030000
| DH-IPC-HFW2849TL-S-PRO | Camera Thân cố định 8.0MP có mic . Độ phân giải 8 Megapixel cảm biến CMOS kích thước 1/1.8” . 3840 × 2160@(1–20 fps)/2688 × 1520@(1–25/30 fps) . Hỗ trợ Starlight với độ nhạy sáng siêu thấp 0.0008 lux@F1.0 . Công nghệ AI-ISP kết hợp cảm biến lớn cho hình ảnh vượt trội ban đêm cũng như ban ngày . Chuẩn nén H265+ . Hỗ trợ chức năng phát hiện thông minh: Hàng rào ảo, Xâm nhập (phân biệt người và xe), SMD Plus . Tìm kiếm thông minh: Tìm kiếm nhanh sự kiện theo từng đối tượng (người, xe) khi kết hợp NVR . Chống ngược sáng WDR (120dB) . Chế độ ngày đêm (ICR), tự động cân bằng trắng (AWB), tự động bù sáng (AGC), chống ngược sáng(BLC), chống nhiễu (3D-DNR), LDC . Tầm xa LED ánh sáng ấm thu hình có màu 50m . Hỗ trợ khe cắm thẻ nhớ 256GB, Tích hợp mic . Ống kính cố định 3.6mm góc nhìn rộng 93°, option 2.8mm, 6mm . Hỗ trợ chuẩn ONVIF, Tên miền miễn phí SmartDDNS.TV và P2P, AutoRegister 2.0 . Phần mềm sử dụng: DMSS, SmartPSS Lite, Dolynk Care . Chuẩn chống nước IP67 . Điện áp DC12V hoặc PoE . Nhiệt độ hoạt động : -40° C ~ +60° C . Chất liệu kim loại. | 4450000
| DH-IPC-HDW2249T-S-PRO | Camera Dome cố định 2.0MP có mic . Độ phân giải 2 Megapixel cảm biến CMOS kích thước 1/1.8” . 1920× 1080@(1–25/30 fps) . Hỗ trợ Starlight với độ nhạy sáng siêu thấp 0.0006 lux@F1.0 . Công nghệ AI-ISP kết hợp cảm biến lớn cho hình ảnh vượt trội ban đêm cũng như ban ngày . Chuẩn nén H265+ . Hỗ trợ chức năng phát hiện thông minh: Hàng rào ảo, Xâm nhập (phân biệt người và xe), SMD Plus . Tìm kiếm thông minh: Tìm kiếm nhanh sự kiện theo từng đối tượng (người, xe) khi kết hợp NVR . Chống ngược sáng WDR (120dB) . Chế độ ngày đêm (ICR), tự động cân bằng trắng (AWB), tự động bù sáng (AGC), chống ngược sáng(BLC), chống nhiễu (3D-DNR), LDC . Tầm xa LED ánh sáng ấm thu hình có màu 30m . Hỗ trợ khe cắm thẻ nhớ 256GB, Tích hợp mic . Ống kính cố định 2.8mm (góc nhìn 101°), option 3.6mm (góc nhìn 81 độ) . Hỗ trợ chuẩn ONVIF, Tên miền miễn phí SmartDDNS.TV và P2P, AutoRegister 2.0 . Phần mềm sử dụng: DMSS, SmartPSS Lite, Dolynk Care . Chuẩn chống nước IP67 . Điện áp DC12V hoặc PoE . Nhiệt độ hoạt động : -40° C ~ +60° C . Chất liệu nhựa + kim loại. | 3410000
| DH-IPC-HDW2449T-S-PRO | Camera Dome cố định 4.0MP có mic . Độ phân giải 4 Megapixel cảm biến CMOS kích thước 1/1.8” . 2688 × 1520@(1–20 fps)/ 2560 ×1440@(1–25/30 fps) . Hỗ trợ Starlight với độ nhạy sáng siêu thấp 0.0005 lux@F1.0 . Công nghệ AI-ISP kết hợp cảm biến lớn cho hình ảnh vượt trội ban đêm cũng như ban ngày . Chuẩn nén H265+ . Hỗ trợ chức năng phát hiện thông minh: Hàng rào ảo, Xâm nhập (phân biệt người và xe), SMD Plus . Tìm kiếm thông minh: Tìm kiếm nhanh sự kiện theo từng đối tượng (người, xe) khi kết hợp NVR . Chống ngược sáng WDR (120dB) . Chế độ ngày đêm (ICR), tự động cân bằng trắng (AWB), tự động bù sáng (AGC), chống ngược sáng(BLC), chống nhiễu (3D-DNR), LDC . Tầm xa LED ánh sáng ấm thu hình có màu 30m . Hỗ trợ khe cắm thẻ nhớ 256GB, Tích hợp mic . Ống kính cố định 2.8mm (góc nhìn 112°), option 3.6mm (góc nhìn 94 độ) . Hỗ trợ chuẩn ONVIF, Tên miền miễn phí SmartDDNS.TV và P2P, AutoRegister 2.0 . Phần mềm sử dụng: DMSS, SmartPSS Lite, Dolynk Care . Chuẩn chống nước IP67 . Điện áp DC12V hoặc PoE . Nhiệt độ hoạt động : -40° C ~ +60° C . Chất liệu nhựa + kim loại. | 3550000 | Link video clip
| DH-IPC-HDW2649T-S-PRO | Camera Dome cố định 6.0MP có mic . Độ phân giải 6 Megapixel cảm biến CMOS kích thước 1/1.8” . 3288 × 1850@(1–20 fps)/2688 × 1520@(1–25/30 fps) . Hỗ trợ Starlight với độ nhạy sáng siêu thấp 0.0006 lux@F1.0 . Công nghệ AI-ISP kết hợp cảm biến lớn cho hình ảnh vượt trội ban đêm cũng như ban ngày . Chuẩn nén H265+ . Hỗ trợ chức năng phát hiện thông minh: Hàng rào ảo, Xâm nhập (phân biệt người và xe), SMD Plus . Tìm kiếm thông minh: Tìm kiếm nhanh sự kiện theo từng đối tượng (người, xe) khi kết hợp NVR . Chống ngược sáng WDR (120dB) . Chế độ ngày đêm (ICR), tự động cân bằng trắng (AWB), tự động bù sáng (AGC), chống ngược sáng(BLC), chống nhiễu (3D-DNR), LDC . Tầm xa LED ánh sáng ấm thu hình có màu 30m . Hỗ trợ khe cắm thẻ nhớ 256GB, Tích hợp mic . Ống kính cố định 2.8mm (góc nhìn 101°), option 3.6mm (góc nhìn 81 độ) . Hỗ trợ chuẩn ONVIF, Tên miền miễn phí SmartDDNS.TV và P2P, AutoRegister 2.0 . Phần mềm sử dụng: DMSS, SmartPSS Lite, Dolynk Care . Chuẩn chống nước IP67 . Điện áp DC12V hoặc PoE . Nhiệt độ hoạt động : -40° C ~ +60° C . Chất liệu nhựa + kim loại. | 4030000
| DH-IPC-HDW2849T-S-PRO | Camera Dome cố định 8.0MP có mic . Độ phân giải 8 Megapixel cảm biến CMOS kích thước 1/1.8” . 3840 × 2160@(1–20 fps)/2688 × 1520@(1–25/30 fps) . Hỗ trợ Starlight với độ nhạy sáng siêu thấp 0.0008 lux@F1.0 . Công nghệ AI-ISP kết hợp cảm biến lớn cho hình ảnh vượt trội ban đêm cũng như ban ngày . Chuẩn nén H265+ . Hỗ trợ chức năng phát hiện thông minh: Hàng rào ảo, Xâm nhập (phân biệt người và xe), SMD Plus . Tìm kiếm thông minh: Tìm kiếm nhanh sự kiện theo từng đối tượng (người, xe) khi kết hợp NVR . Chống ngược sáng WDR (120dB) . Chế độ ngày đêm (ICR), tự động cân bằng trắng (AWB), tự động bù sáng (AGC), chống ngược sáng(BLC), chống nhiễu (3D-DNR), LDC . Tầm xa LED ánh sáng ấm thu hình có màu 30m . Hỗ trợ khe cắm thẻ nhớ 256GB, Tích hợp mic . Ống kính cố định 2.8mm (góc nhìn 110°), option 3.6mm (góc nhìn 93 độ) . Hỗ trợ chuẩn ONVIF, Tên miền miễn phí SmartDDNS.TV và P2P, AutoRegister 2.0 . Phần mềm sử dụng: DMSS, SmartPSS Lite, Dolynk Care . Chuẩn chống nước IP67 . Điện áp DC12V hoặc PoE . Nhiệt độ hoạt động : -40° C ~ +60° C . Chất liệu nhựa + kim loại. | 4450000
WIZSENSE 2 ¦ ÁNH SÁNG KÉP THÔNG MINH
| DH-IPC-HFW2249T-AS-IL | Camera IP thân Full Color ánh sáng kép thông minh . Cảm biến CMOS kích thước 1/2.8” - 1/2.9" - 1/2.7" - 1/2.7" . Độ phân giải: 2 MP 25/30 fps@1080P (1920 × 1080) . Chuẩn nén hình ảnh H.265+/H.264+ . Ánh sáng kép thông minh, tích hợp đèn Led ánh sáng trắng và đèn hồng ngoại, chế độ thông minh tự động bật đèn khi phát hiện người / xe đi vào khu vực quan sát . Tầm xa hồng ngoại 60m , tầm xa đèn LED ánh sáng ấm thu hình có màu 50m . Có thể tùy chỉnh chế độ Tự động, Full Color hoặc Hồng ngoại ngay trên điện thoại . Chống ngược sáng WDR(120dB) . Chế độ Ngày Đêm ICR, chống nhiễu hình ảnh 3DNR, Tự động cân bằng trắng AWB, Tự động bù sáng AGC, Chống ngược sáng BLC. . Hỗ trợ chức năng Bảo vệ vành đai : Tripwire, Intrusion (có phân biệt người, xe) và SMD Plus . Ống kính cố định 3.6mm (góc nhìn 84 độ) . Tích hợp mic . Hỗ trợ chuẩn ONVIF, Tên miền miễn phí SmartDDNS.TV và P2P, AutoRegister 2.0 . Phần mềm sử dụng: DMSS, SmartPSS Lite, Dolynk Care . Hỗ trợ cổng alarm 1in / 1out , audio 1in / 1out. . Hỗ trợ khe cắm thẻ nhớ lên đến 256GB . Điện áp DC12V hoặc PoE (802.3af) . Nhiệt độ hoạt động : -40°C to +60°C . Chất liệu kim loại, IP67 | 3240000
| DH-IPC-HFW2449T-AS-IL | Camera IP thân Full Color ánh sáng kép thông minh . Cảm biến CMOS kích thước 1/2.8” - 1/2.9" - 1/2.7" - 1/2.7" . Độ phân giải: 4 MP (2688 × 1520)@20 fps, và 2560 × 1440 @25/30 fps . Chuẩn nén hình ảnh H.265+/H.264+ . Ánh sáng kép thông minh, tích hợp đèn Led ánh sáng trắng và đèn hồng ngoại, chế độ thông minh tự động bật đèn khi phát hiện người / xe đi vào khu vực quan sát . Tầm xa hồng ngoại 60m, tầm xa đèn LED ánh sáng ấm thu hình có màu 50m . Có thể tùy chỉnh chế độ Tự động, Full Color hoặc Hồng ngoại ngay trên điện thoại . Chống ngược sáng WDR(120dB) . Chế độ Ngày Đêm ICR, chống nhiễu hình ảnh 3DNR, Tự động cân bằng trắng AWB, Tự động bù sáng AGC, Chống ngược sáng BLC. . Hỗ trợ chức năng Bảo vệ vành đai : Tripwire, Intrusion (có phân biệt người, xe) và SMD Plus . Ống kính cố định 3.6mm (góc nhìn 84 độ) . Tích hợp mic . Hỗ trợ cổng alarm 1in / 1out , audio 1in / 1out. . Hỗ trợ chuẩn ONVIF, Tên miền miễn phí SmartDDNS.TV và P2P, AutoRegister 2.0 . Phần mềm sử dụng: DMSS, SmartPSS Lite, Dolynk Care . Hỗ trợ khe cắm thẻ nhớ lên đến 256GB . Điện áp DC12V hoặc PoE (802.3af) . Nhiệt độ hoạt động : -40°C to +60°C . Chất liệu kim loại, IP67 | 3510000
| DH-IPC-HFW2249S-S-IL | Camera IP thân Full Color ánh sáng kép thông minh 2MP . Cảm biến CMOS kích thước 1/2.8”. . Độ phân giải 2MP 25/30 fps@1080P (1920 × 1080) . Chuẩn nén hình ảnh H.265+/H.264+ . Ánh sáng kép thông minh, tích hợp đèn Led ánh sáng trắng và đèn hồng ngoại. . Tầm xa hồng ngoại 30m , tầm xa đèn LED ánh sáng ấm thu hình có màu 30m . Có thể tùy chỉnh chế độ Tự động, Full Color hoặc Hồng ngoại ngay trên điện thoại . Chống ngược sáng WDR(120dB) . Chế độ Ngày Đêm ICR, chống nhiễu hình ảnh 3DNR, Tự động cân bằng trắng AWB, Tự động bù sáng AGC, Chống ngược sáng BLC. . Hỗ trợ chức năng Bảo vệ vành đai : Tripwire, Intrusion (có phân biệt người, xe) và SMD . Ống kính cố định 3.6mm (góc nhìn 88 độ) . Tích hợp mic . Hỗ trợ chuẩn ONVIF, Tên miền miễn phí SmartDDNS.TV và P2P, AutoRegister 2.0 . Phần mềm sử dụng: DMSS, SmartPSS Lite, Dolynk Care . Hỗ trợ khe cắm thẻ nhớ lên đến 256GB . Điện áp DC12V hoặc PoE (802.3af) . Nhiệt độ hoạt động : -40°C to +60°C . Chất liệu kim loại, IP67 | 2785000
| DH-IPC-HFW2449S-S-IL | Camera IP thân Full Color ánh sáng kép thông minh 4MP . Cảm biến CMOS kích thước 1/2.9” . Độ phân giải 4MP 20fps@2688x1520 , 25/30fps@2560x1440 . Chuẩn nén hình ảnh H.265+/H.264+ . Ánh sáng kép thông minh, tích hợp đèn Led ánh sáng trắng và đèn hồng ngoại. . Tầm xa hồng ngoại 30m , tầm xa đèn LED ánh sáng ấm thu hình có màu 30m . Có thể tùy chỉnh chế độ Tự động, Full Color hoặc Hồng ngoại ngay trên điện thoại . Chống ngược sáng WDR(120dB) . Chế độ Ngày Đêm ICR, chống nhiễu hình ảnh 3DNR, Tự động cân bằng trắng AWB, Tự động bù sáng AGC, Chống ngược sáng BLC. . Hỗ trợ chức năng Bảo vệ vành đai : Tripwire, Intrusion (có phân biệt người, xe) và SMD . Ống kính cố định 3.6mm (góc nhìn 78 độ) . Tích hợp mic . Hỗ trợ chuẩn ONVIF, Tên miền miễn phí SmartDDNS.TV và P2P, AutoRegister 2.0 . Phần mềm sử dụng: DMSS, SmartPSS Lite, Dolynk Care . Hỗ trợ khe cắm thẻ nhớ lên đến 256GB . Điện áp DC12V hoặc PoE (802.3af) . Nhiệt độ hoạt động : -40°C to +60°C . Chất liệu kim loại, IP67 | 3165000
| DH-IPC-HDW2249T-S-IL | Camera IP dome Full Color ánh sáng kép thông minh 2MP . Cảm biến CMOS kích thước 1/2.8”. . Độ phân giải 2MP 25/30 fps@1080P (1920 × 1080) . Chuẩn nén hình ảnh H.265+/H.264+ . Ánh sáng kép thông minh, tích hợp đèn Led ánh sáng trắng và đèn hồng ngoại. . Tầm xa hồng ngoại 30m, tầm xa đèn LED ánh sáng ấm thu hình có màu 30m . Có thể tùy chỉnh chế độ Tự động, Full Color hoặc Hồng ngoại ngay trên điện thoại . Chống ngược sáng WDR(120dB) . Chế độ Ngày Đêm ICR, chống nhiễu hình ảnh 3DNR, Tự động cân bằng trắng AWB, Tự động bù sáng AGC, Chống ngược sáng BLC. . Hỗ trợ chức năng Bảo vệ vành đai : Tripwire, Intrusion (có phân biệt người, xe) và SMD . Ống kính cố định 3.6mm (góc nhìn 88 độ) . Tích hợp mic . Hỗ trợ chuẩn ONVIF, Tên miền miễn phí SmartDDNS.TV và P2P, AutoRegister 2.0 . Phần mềm sử dụng: DMSS, SmartPSS Lite, Dolynk Care . Hỗ trợ khe cắm thẻ nhớ lên đến 256GB . Điện áp DC12V hoặc PoE (802.3af) . Nhiệt độ hoạt động : -40°C to +60°C . Chất liệu kim loại + nhựa, IP67 | 2785000
| DH-IPC-HDW2449T-S-IL | Camera IP dome Full Color ánh sáng kép thông minh 4MP . Cảm biến CMOS kích thước 1/2.9” . Độ phân giải 4MP 20fps@2688x1520 , 25/30fps@2560x1440 . Chuẩn nén hình ảnh H.265+/H.264+ . Ánh sáng kép thông minh, tích hợp đèn Led ánh sáng trắng và đèn hồng ngoại. . Tầm xa hồng ngoại 30m , tầm xa đèn LED trắng thu hình có màu 30m . Có thể tùy chỉnh chế độ Tự động, Full Color hoặc Hồng ngoại ngay trên điện thoại . Chống ngược sáng WDR(120dB) . Chế độ Ngày Đêm ICR, chống nhiễu hình ảnh 3DNR, Tự động cân bằng trắng AWB, Tự động bù sáng AGC, Chống ngược sáng BLC. . Hỗ trợ chức năng Bảo vệ vành đai : Tripwire, Intrusion (có phân biệt người, xe) và SMD . Ống kính cố định 3.6mm (góc nhìn 78 độ) . Tích hợp mic . Hỗ trợ chuẩn ONVIF, Tên miền miễn phí SmartDDNS.TV và P2P, AutoRegister 2.0 . Phần mềm sử dụng: DMSS, SmartPSS Lite, Dolynk Care . Hỗ trợ khe cắm thẻ nhớ lên đến 256GB . Điện áp DC12V hoặc PoE (802.3af) . Nhiệt độ hoạt động : -40°C to +60°C . Chất liệu kim loại + nhựa, IP67 | 3165000
| DH-IPC-HDBW2249E-S-IL | .Camera IP Dome bán cầu Full Color ánh sáng kép thông minh 2MP . Cảm biến CMOS kích thước 1/2.8” . Ống kính 2.8mm (góc nhìn 105°) . Độ phân giải 2MP 25/30 fps@1080P (1920 × 1080) . Chuẩn nén hình ảnh H.265+/H.264+ . Ánh sáng kép thông minh, tích hợp đèn LED ánh sáng ấm thu hình có màu 30m và đèn hồng ngoại 30m. . Có thể tùy chỉnh chế độ Tự động, Full Color hoặc Hồng ngoại ngay trên điện thoại . Chống ngược sáng WDR(120dB) . Chế độ Ngày Đêm ICR, chống nhiễu hình ảnh 3DNR, Tự động cân bằng trắng AWB, Tự động bù sáng AGC, Chống ngược sáng BLC. . Chức năng thông minh: IVS (Tripwire, Intrusion) có phân biệt người, xe và SMD Plus . Tích hợp mic . Tên miền miễn phí SmartDDNS.TV. P2P và AutoRegister 2.0 . Phần mềm sử dụng: DMSS, SmartPSS Lite, Dolynk Care . Hỗ trợ khe cắm thẻ nhớ lên đến 256GB . Điện áp DC12V hoặc PoE (802.3af) . Nhiệt độ hoạt động : -40°C to +60°C . Chất liệu kim loại, IP67, IK10 | 2650000
| DH-IPC-HDBW2449E-S-IL | Camera IP Dome bán cầu Full Color ánh sáng kép thông minh 4MP . Cảm biến CMOS kích thước 1/2.8” . Ống kính 2.8mm (góc nhìn 101°) . Độ phân giải 4 MP (2688 × 1520) @20 fps, 2560 × 1440@25/30 fps . Chuẩn nén hình ảnh H.265+/H.264+ . Ánh sáng kép thông minh, tích hợp đèn LED sáng ánh sáng ấm 30m và đèn hồng ngoại 30m. . Có thể tùy chỉnh chế độ Tự động, Full Color hoặc Hồng ngoại ngay trên điện thoại . Chống ngược sáng WDR(120dB) . Chế độ Ngày Đêm ICR, chống nhiễu hình ảnh 3DNR, Tự động cân bằng trắng AWB, Tự động bù sáng AGC, Chống ngược sáng BLC. . Chức năng thông minh: IVS (Tripwire, Intrusion) có phân biệt người, xe và SMD Plus . Tích hợp mic . Tên miền miễn phí SmartDDNS.TV, P2P và AutoRegister 2.0 . Phần mềm sử dụng: DMSS, SmartPSS Lite, Dolynk Care . Hỗ trợ khe cắm thẻ nhớ lên đến 256GB . Điện áp DC12V hoặc PoE (802.3af) . Nhiệt độ hoạt động : -40°C to +60°C . Chất liệu kim loại, IP67, IK10 | 2850000
Dòng sản phẩm Wizsense 2 ¦ Cảnh báo chủ động
| DH-IPC-HFW2249TL-S-PV | Camera IP thân 2MP Báo động chủ động . Độ phân giải 2MP (1920 × 1080)@25/30 fps, 1/2.8" CMOS Cảm biến hình ảnh . Ống kinh 3.6mm (góc nhìn 87.4°) . Hỗ trợ hồng ngoại lên đến 30m, LED ấm 30m, chế độ chiếu sáng kép thông minh. . Chống ngược sáng WDR120dB, 3D NR, HLC, BLC . Chức năng thông minh: IVS (hàng rào ảo, xâm nhập, phân biệt chuyển động người và phương tiện), SMD Plus . Tích hợp Micro và loa, hỗ trợ đàm thoại 2 chiều. Hỗ trợ thẻ nhớ đến 256GB. . Cảnh báo chủ động bằng Đèn chớp và còi hú . Hỗ trợ chuẩn ONVIF, Tên miền miễn phí SmartDDNS.TV và P2P, AutoRegister 2.0 . Phần mềm sử dụng: DMSS, SmartPSS Lite, Dolynk Care . Nguồn: 12 VDC/PoE. Nhiệt độ hoạt động: - 40 °C to +60 °C . Chất liệu: Kim loại, IP67 | 3375000
| DH-IPC-HFW2449TL-S-PV | Camera IP thân 4MP Báo động chủ động . Độ phân giải 4MP (2688 × 1520)@20 fps / 4 MP (2560 × 1440)@25/30 fps. 1/2.9" CMOS Cảm biến hình ảnh . Ống kinh 3.6mm (góc nhìn 84°) . Hỗ trợ hồng ngoại lên đến 30m, LED ấm 30m, chế độ chiếu sáng kép thông minh. . Chống ngược sáng WDR120dB, 3D NR, HLC, BLC . Chức năng thông minh: IVS (hàng rào ảo, xâm nhập, phân biệt chuyển động người và phương tiện), SMD Plus . Tích hợp Micro và loa, hỗ trợ đàm thoại 2 chiều. Hỗ trợ thẻ nhớ đến 256GB. . Cảnh báo chủ động bằng Đèn chớp và còi hú . Hỗ trợ chuẩn ONVIF, Tên miền miễn phí SmartDDNS.TV và P2P, AutoRegister 2.0 . Phần mềm sử dụng: DMSS, SmartPSS Lite, Dolynk Care . Nguồn: 12 VDC/PoE. Nhiệt độ hoạt động: - 40 °C to +60 °C . Chất liệu: Kim loại, IP67 | 3950000
| DH-IPC-HDW2249T-S-PV | Camera IP Dome 2MP Báo động chủ động . Độ phân giải 2MP (1920 × 1080)@25/30 fps, 1/2.8" CMOS Cảm biến hình ảnh . Ống kinh 2.8mm (góc nhìn: 106.1°) . Hỗ trợ hồng ngoại lên đến 30m, LED ấm 30m, chế độ chiếu sáng kép thông minh. . Chống ngược sáng WDR120dB, 3D NR, HLC, BLC . Chức năng thông minh: IVS (hàng rào ảo, xâm nhập, phân biệt chuyển động người và phương tiện), SMD Plus . Tích hợp Micro và loa, hỗ trợ đàm thoại 2 chiều. Hỗ trợ thẻ nhớ đến 256GB. . Cảnh báo chủ động bằng Đèn chớp và còi hú . Hỗ trợ chuẩn ONVIF, Tên miền miễn phí SmartDDNS.TV và P2P, AutoRegister 2.0 . Phần mềm sử dụng: DMSS, SmartPSS Lite, Dolynk Care . Nguồn: 12 VDC/PoE. Nhiệt độ hoạt động: - 40 °C to +60 °C . Chất liệu: Kim loại + nhựa, IP67 | 3375000
| DH-IPC-HDW2449T-S-PV | Camera IP Dome 4MP Báo động chủ động . Độ phân giải 4MP (2688 × 1520)@20 fps / 4 MP (2560 × 1440)@25/30 fps. 1/2.9" CMOS Cảm biến hình ảnh . Ống kinh 2.8mm (góc nhìn: 101.6°) . Hỗ trợ hồng ngoại lên đến 30m, LED ấm 30m, chế độ chiếu sáng kép thông minh. . Chống ngược sáng WDR120dB, 3D NR, HLC, BLC . Chức năng thông minh: IVS (hàng rào ảo, xâm nhập, phân biệt chuyển động người và phương tiện), SMD Plus . Tích hợp Micro và loa, hỗ trợ đàm thoại 2 chiều. Hỗ trợ thẻ nhớ đến 256GB. . Cảnh báo chủ động bằng Đèn chớp và còi hú . Hỗ trợ chuẩn ONVIF, Tên miền miễn phí SmartDDNS.TV và P2P, AutoRegister 2.0 . Phần mềm sử dụng: DMSS, SmartPSS Lite, Dolynk Care . Nguồn: 12 VDC/PoE. Nhiệt độ hoạt động: - 40 °C to +60 °C . Chất liệu: Kim loại + nhựa, IP67 | 3950000
WIZSENSE 2 ¦ Full Color
| DH-IPC-HFW2249M-AS-LED-B | Camera IP thân lớn Full Color 2.0 MP . Cảm biến CMOS kích thước 1/2.8” . Độ phân giải 2MP 25/30 fps@1080P (1920 × 1080) . Chuẩn nén hình ảnh H.265+/H.264+ . Tầm xa đèn LED ánh sáng ấm thu hình có màu 50m . Chống ngược sáng WDR(120dB) . Chế độ Ngày Đêm ICR, chống nhiễu hình ảnh 3DNR, Tự động cân bằng trắng AWB, Tự động bù sáng AGC, Chống ngược sáng BLC. . Hỗ trợ chức năng Bảo vệ vành đai : Tripwire, Intrusion (có phân biệt người, xe) và SMD Plus . Ống kính cố định 3.6mm (góc nhìn 85 độ) . Tích hợp mic . Hỗ trợ chuẩn ONVIF, Tên miền miễn phí SmartDDNS.TV và P2P, AutoRegister 2.0 . Phần mềm sử dụng: DMSS, SmartPSS Lite, Dolynk Care . Hỗ trợ khe cắm thẻ nhớ lên đến 256GB . Cổng báo động 2 in 2 out, cổng âm thanh 1 in 1 out, cổng nguồn 12VDC output 165mA . Điện áp DC12V hoặc PoE (802.3af) . Nhiệt độ hoạt động : -40°C to +60°C . Chất liệu vỏ kim loại + nhựa, IP67 , Tặng kèm chân đế kim loại | 3055000
| DH-IPC-HFW2449M-AS-LED-B | Camera IP thân lớn Full Color 4.0 MP . Cảm biến CMOS kích thước 1/2.9” . Độ phân giải 4 MP (2688× 1520)@20 fps, và hỗ trợ (2560×1440)@25/30 fps. . Chuẩn nén hình ảnh H.265+/H.264+ . Tầm xa đèn LED ánh sáng ấm thu hình có màu 50m . Chống ngược sáng WDR(120dB) . Chế độ Ngày Đêm ICR, chống nhiễu hình ảnh 3DNR, Tự động cân bằng trắng AWB, Tự động bù sáng AGC, Chống ngược sáng BLC. . Hỗ trợ chức năng Bảo vệ vành đai : Tripwire, Intrusion (có phân biệt người, xe) và SMD Plus . Ống kính cố định 3.6mm (góc nhìn 82 độ) . Tích hợp mic . Hỗ trợ chuẩn ONVIF, Tên miền miễn phí SmartDDNS.TV và P2P, AutoRegister 2.0 . Phần mềm sử dụng: DMSS, SmartPSS Lite, Dolynk Care . Hỗ trợ khe cắm thẻ nhớ lên đến 256GB . Cổng báo động 2 in 2 out, cổng âm thanh 1 in 1 out, cổng nguồn 12VDC output 165mA . Điện áp DC12V hoặc PoE (802.3af) . Nhiệt độ hoạt động : -40°C to +60°C . Chất liệu vỏ kim loại + nhựa, IP67 , Tặng kèm chân đế kim loại | 3410000
| DH-IPC-HFW2249S-S-LED | Camera IP thân Full Color 2.0 MP . Cảm biến CMOS kích thước 1/2.8” . Độ phân giải 2MP 25/30 fps@1080P (1920 × 1080) . Chuẩn nén hình ảnh H.265+/H.264+ . Tầm xa đèn Led ánh sáng ấm thu hình có màu 30m . Chống ngược sáng WDR(120dB) . Chế độ Ngày Đêm ICR, chống nhiễu hình ảnh 3DNR, Tự động cân bằng trắng AWB, Tự động bù sáng AGC, Chống ngược sáng BLC. . Hỗ trợ chức năng Bảo vệ vành đai : Tripwire, Intrusion (có phân biệt người, xe) và SMD Plus . Ống kính cố định 3.6mm (góc nhìn 85 độ) . Tích hợp mic . Hỗ trợ chuẩn ONVIF, Tên miền miễn phí SmartDDNS.TV và P2P, AutoRegister 2.0 . Phần mềm sử dụng: DMSS, SmartPSS Lite, Dolynk Care . Hỗ trợ khe cắm thẻ nhớ lên đến 256GB . Điện áp DC12V hoặc PoE (802.3af) . Nhiệt độ hoạt động : -40°C to +60°C . Chất liệu vỏ kim loại, IP67 | 2850000
| DH-IPC-HFW2449S-S-LED | Camera IP thân Full Color 4.0 MP . Cảm biến CMOS kích thước 1/2.9” . Độ phân giải 4 MP (2688× 1520)@20 fps, và hỗ trợ (2560×1440)@25/30 fps. . Chuẩn nén hình ảnh H.265+/H.264+ . Tầm xa đèn LED ánh sáng ấm thu hình có màu 30m . Chống ngược sáng WDR(120dB) . Chế độ Ngày Đêm ICR, chống nhiễu hình ảnh 3DNR, Tự động cân bằng trắng AWB, Tự động bù sáng AGC, Chống ngược sáng BLC. . Hỗ trợ chức năng Bảo vệ vành đai : Tripwire, Intrusion (có phân biệt người, xe) và SMD Plus . Ống kính cố định 3.6mm (góc nhìn 82 độ) . Tích hợp mic . Hỗ trợ chuẩn ONVIF, Tên miền miễn phí SmartDDNS.TV và P2P, AutoRegister 2.0 . Phần mềm sử dụng: DMSS, SmartPSS Lite, Dolynk Care . Hỗ trợ khe cắm thẻ nhớ lên đến 256GB . Điện áp DC12V hoặc PoE (802.3af) . Nhiệt độ hoạt động : -40°C to +60°C . Chất liệu vỏ kim loại, IP67 | 3200000
| DH-IPC-HDW2249T-S-LED | Camera IP dome Full Color 2.0 MP . Cảm biến CMOS kích thước 1/2.8” . Độ phân giải 2MP 25/30 fps@1080P (1920 × 1080) . Chuẩn nén hình ảnh H.265+/H.264+ . Tầm xa đèn Led ánh sáng ấm thu hình có màu 30m . Chống ngược sáng WDR(120dB) . Chế độ Ngày Đêm ICR, chống nhiễu hình ảnh 3DNR, Tự động cân bằng trắng AWB, Tự động bù sáng AGC, Chống ngược sáng BLC. . Hỗ trợ chức năng Bảo vệ vành đai : Tripwire, Intrusion (có phân biệt người, xe) và SMD Plus . Ống kính cố định 2.8mm (góc nhìn 106 độ) . Tích hợp mic . Hỗ trợ chuẩn ONVIF, Tên miền miễn phí SmartDDNS.TV và P2P, AutoRegister 2.0 . Phần mềm sử dụng: DMSS, SmartPSS Lite, Dolynk Care . Hỗ trợ khe cắm thẻ nhớ lên đến 256GB . Điện áp DC12V hoặc PoE (802.3af) . Nhiệt độ hoạt động : -40°C to +60°C . Chất liệu vỏ kim loại + nhựa , IP67 , Có đế lắp đặt nhanh | 2850000
| DH-IPC-HDW2449T-S-LED | Camera IP dome Full Color 4.0 MP . Cảm biến CMOS kích thước 1/2.9” . Độ phân giải 4 MP (2688× 1520)@20 fps, và hỗ trợ (2560×1440)@25/30 fps. . Chuẩn nén hình ảnh H.265+/H.264+ . Tầm xa đèn LED ánh sáng ấm thu hình có màu 30m . Chống ngược sáng WDR(120dB) . Chế độ Ngày Đêm ICR, chống nhiễu hình ảnh 3DNR, Tự động cân bằng trắng AWB, Tự động bù sáng AGC, Chống ngược sáng BLC. . Hỗ trợ chức năng Bảo vệ vành đai : Tripwire, Intrusion (có phân biệt người, xe) và SMD Plus . Ống kính cố định 2.8mm (góc nhìn 101 độ) . Tích hợp mic . Hỗ trợ chuẩn ONVIF, Tên miền miễn phí SmartDDNS.TV và P2P, AutoRegister 2.0 . Phần mềm sử dụng: DMSS, SmartPSS Lite, Dolynk Care . Hỗ trợ khe cắm thẻ nhớ lên đến 256GB . Điện áp DC12V hoặc PoE (802.3af) . Nhiệt độ hoạt động : -40°C to +60°C . Chất liệu vỏ kim loại + nhựa, IP67 , Có đế lắp đặt nhanh | 3200000
WIZSENSE 2 ¦ Hồng Ngoại ¦ Tiêu Cự Cố Định
| DH-IPC-HFW2841T-AS | Camera IP thân hồng ngoại 8.0MP dòng WizSense 2 . Độ phân giải 8 Megapixel cảm biến CMOS kích thước 1/2.7” . 20fps@8MP, 25/30fps@2560 × 1440 . Hỗ trợ công nghệ Starlight . Chuẩn nén H265+ . Hỗ trợ chức năng phát hiện thông minh: Hàng rào ảo, Xâm nhập (phân biệt người và xe), SMD Plus. . Chống ngược sáng WDR(120dB) . Chế độ ngày đêm (ICR), tự động cân bằng trắng (AWB), tự động bù sáng (AGC), chống ngược sáng (BLC), chống nhiễu (3D-DNR). . Tầm xa hồng ngoại 80m với công nghệ hồng ngoại thông minh . Hỗ trợ thẻ nhớ 256GB . Tích hợp mic . Ống kính cố định 3.6mm (góc nhìn 88°) . Hỗ trợ chuẩn ONVIF, Tên miền miễn phí SmartDDNS.TV và P2P, AutoRegister 2.0 . Phần mềm sử dụng: DMSS, SmartPSS Lite, Dolynk Care - Alarm I/O: 1 vào, 1 ra; Audio I/O: 1 vào, 1 ra . Điện áp DC12V hoặc PoE (802.3af) . Nhiệt độ hoạt động : -30° C ~ +60° C. . Chất liệu kim loại, IP67 | LIÊN HỆ
| DH-IPC-HFW2441S-S | Camera IP thân hồng ngoại 4.0MP dòng Wiz Sense 2 . Độ phân giải 4 Megapixel cảm biến CMOS kích thước 1/3” . Độ phân giải 4 MP (2688× 1520)@20 fps, và hỗ trợ (2560×1440)@25/30 fps. . Hỗ trợ công nghệ Starlight . Chuẩn nén H265+ . Hỗ trợ chức năng phát hiện thông minh: Hàng rào ảo, Xâm nhập (phân biệt người và xe), SMD Plus. . Chống ngược sáng WDR(120dB) . Chế độ ngày đêm (ICR), tự động cân bằng trắng (AWB), tự động bù sáng (AGC), chống ngược sáng (BLC), chống nhiễu (3D-DNR). . Tầm xa hồng ngoại 30m với công nghệ hồng ngoại thông minh . Hỗ trợ khe cắm thẻ nhớ 256GB . Tích hợp mic . Ống kính cố định 3.6mm (góc nhìn 78 độ) . Hỗ trợ chuẩn ONVIF, Tên miền miễn phí SmartDDNS.TV và P2P, AutoRegister 2.0 . Phần mềm sử dụng: DMSS, SmartPSS Lite, Dolynk Care . Điện áp DC12V hoặc PoE (802.3af) . Nhiệt độ hoạt động : -40° C ~ +60° C. . Chất liệu kim loại, IP67 | 3055000
| DH-IPC-HFW2841S-S | Camera IP thân hồng ngoại 8.0MP dòng WizSense 2 . Độ phân giải 8.0MP CMOS kích thước 1/2.7” . 20fps@3840x2160 và 25/30fps@2688x1520 . Hỗ trợ công nghệ Starlight . Chuẩn nén H265+ . Hỗ trợ chức năng phát hiện thông minh: Hàng rào ảo, Xâm nhập (phân biệt người và xe), SMD Plus. . Chống ngược sáng WDR(120dB) . Chế độ ngày đêm (ICR), tự động cân bằng trắng (AWB), tự động bù sáng (AGC), chống ngược sáng (BLC), chống nhiễu (3D-DNR). . Tầm xa hồng ngoại 30m với công nghệ hồng ngoại thông minh . Hỗ trợ khe cắm thẻ nhớ 256GB . Tích hợp mic . Ống kính cố định 3.6mm (góc nhìn 78 độ) . Hỗ trợ chuẩn ONVIF, Tên miền miễn phí SmartDDNS.TV và P2P, AutoRegister 2.0 . Phần mềm sử dụng: DMSS, SmartPSS Lite, Dolynk Care . Điện áp DC12V hoặc PoE (802.3af) . Nhiệt độ hoạt động : -40° C ~ +60° C. . Chất liệu kim loại, IP67 | LIÊN HỆ
| DH-IPC-HDW2241T-S | Camera IP Bán cầu hồng ngoại 2.0MP dòng Wiz Sense 2 . Độ phân giải 2.0MP CMOS kích thước 1/2.7” . Độ phân giải 2MP 25/30 fps@1080P (1920 × 1080) . Hỗ trợ công nghệ Starlight . Chuẩn nén H265+ . Chức năng phát hiện thông minh: Hàng rào ảo, Xâm nhập (phân biệt người và xe), SMD Plus. . ICR, AWB, AGC, BLC, 3D-DNR, WDR(120dB). . Tầm xa hồng ngoại 30m . Hỗ trợ khe cắm thẻ nhớ 256GB . Tích hợp mic . Ống kính cố định 3.6mm (góc nhìn 88 độ) và option 2.8mm (góc nhìn 106 độ) . Hỗ trợ chuẩn ONVIF, Tên miền miễn phí SmartDDNS.TV và P2P, AutoRegister 2.0 . Phần mềm sử dụng: DMSS, SmartPSS Lite, Dolynk Care . Điện áp DC12V hoặc PoE (802.3af) . Chất liệu kim loại + nhựa, IP67 | 2850000
| DH-IPC-HDW2841T-S | Camera IP Bán cầu hồng ngoại 8.0MP dòng Wiz Sense 2 . Độ phân giải 8.0MP CMOS kích thước 1/2.7” . 20fps@3840x2160 và 25/30fps@2688x1520 . Hỗ trợ công nghệ Starlight . Chuẩn nén H265+ . Chức năng phát hiện thông minh: Hàng rào ảo, Xâm nhập (phân biệt người và xe), SMD Plus. . ICR, AWB, AGC, BLC, 3D-DNR, WDR(120dB). . Tầm xa hồng ngoại 30m . Hỗ trợ khe cắm thẻ nhớ 256GB . Tích hợp mic . Ống kính cố định 3.6mm (góc nhìn 88 độ) và option 2.8mm (góc nhìn 106 độ) . Hỗ trợ chuẩn ONVIF, Tên miền miễn phí SmartDDNS.TV và P2P, AutoRegister 2.0 . Phần mềm sử dụng: DMSS, SmartPSS Lite, Dolynk Care . Điện áp DC12V hoặc PoE (802.3af) . Chất liệu kim loại + nhựa, IP67 | LIÊN HỆ
| DH-IPC-HDBW2841E-S | Camera IP Dome hồng ngoại 8.0MP dòng WizSense 2 . Độ phân giải 8.0MP CMOS kích thước 1/2.7” . 20fps@3840x2160 và 25/30fps@2688x1520 . Hỗ trợ công nghệ Starlight . Chuẩn nén H265+ . Chức năng phát hiện thông minh: Hàng rào ảo, Xâm nhập (phân biệt người và xe), SMD Plus. . ICR, AWB, AGC, BLC, 3D-DNR, WDR(120dB). . Tầm xa hồng ngoại 30m . Hỗ trợ khe cắm thẻ nhớ 256GB . Tích hợp mic . Ống kính cố định 3.6mm (góc nhìn 88 độ) và option 2.8mm (góc nhìn 104 độ) . Hỗ trợ chuẩn ONVIF, Tên miền miễn phí SmartDDNS.TV và P2P, AutoRegister 2.0 . Phần mềm sử dụng: DMSS, SmartPSS Lite, Dolynk Care . Điện áp DC12V hoặc PoE (802.3af) . Chất liệu kim loại + nhựa, IP67 | LIÊN HỆ
WIZSENSE 2 ¦ Hồng Ngoại ¦ Tiêu Cự Thay Đổi
| DH-IPC-HFW2241T-ZS | Camera IP thân hồng ngoại 2.0MP dòng WizSense 2 . Độ phân giải 2 Megapixel cảm biến CMOS kích thước 1/2.8” . 25/30fps@1080P . Hỗ trợ công nghệ Starlight . Chuẩn nén H265+ . Hỗ trợ chức năng phát hiện thông minh: Hàng rào ảo, Xâm nhập (phân biệt người và xe), SMD Plus. . Chống ngược sáng WDR(120dB) . Chế độ ngày đêm (ICR), tự động cân bằng trắng (AWB), tự động bù sáng (AGC), chống ngược sáng (BLC), chống nhiễu (3D-DNR). . Tầm xa hồng ngoại 60m với công nghệ hồng ngoại thông minh . Hỗ trợ thẻ nhớ 256GB . Tích hợp mic . Ống kính motorized 2.7 mm-13.5mm (góc nhìn: 108°–30°) . Hỗ trợ chuẩn ONVIF, Tên miền miễn phí SmartDDNS.TV và P2P, AutoRegister 2.0 . Phần mềm sử dụng: DMSS, SmartPSS Lite, Dolynk Care . Điện áp DC12V hoặc PoE (802.3af) . Nhiệt độ hoạt động : -30° C ~ +60° C. . Chất liệu kim loại, IP67 | LIÊN HỆ
| DH-IPC-HFW2441T-ZS | Camera IP thân hồng ngoại 4.0MP dòng WizSense 2 . Độ phân giải 4 Megapixel cảm biến CMOS kích thước 1/2.9” . 2688 × 1520@(1–20 fps)/ 2560 × 1440@(1-25/30 fps) . Hỗ trợ công nghệ Starlight . Chuẩn nén H265+ . Hỗ trợ chức năng phát hiện thông minh: Hàng rào ảo, Xâm nhập (phân biệt người và xe), SMD Plus. . Chống ngược sáng WDR(120dB) . Chế độ ngày đêm (ICR), tự động cân bằng trắng (AWB), tự động bù sáng (AGC), chống ngược sáng (BLC), chống nhiễu (3D-DNR). . Tầm xa hồng ngoại 60m với công nghệ hồng ngoại thông minh . Hỗ trợ thẻ nhớ 256GB . Tích hợp mic . Ống kính motorized 2.7mm-13.5mm (góc nhìn: 104°–29°) . Hỗ trợ chuẩn ONVIF, Tên miền miễn phí SmartDDNS.TV và P2P, AutoRegister 2.0 . Phần mềm sử dụng: DMSS, SmartPSS Lite, Dolynk Care . Điện áp DC12V hoặc PoE (802.3af) . Nhiệt độ hoạt động : -30° C ~ +60° C. . Chất liệu kim loại, IP67 | LIÊN HỆ
| DH-IPC-HFW2841T-ZS | Camera IP thân hồng ngoại 8.0MP dòng WizSense 2 . Độ phân giải 8 Megapixel cảm biến CMOS kích thước 1/2.7” . 20fps@3840x2160 và 25/30fps@2688x1520 . Hỗ trợ công nghệ Starlight . Chuẩn nén H265+ . Hỗ trợ chức năng phát hiện thông minh: Hàng rào ảo, Xâm nhập (phân biệt người và xe), SMD Plus. . Chống ngược sáng WDR(120dB) . Chế độ ngày đêm (ICR), tự động cân bằng trắng (AWB), tự động bù sáng (AGC), chống ngược sáng (BLC), chống nhiễu (3D-DNR). . Tầm xa hồng ngoại 60m với công nghệ hồng ngoại thông minh . Hỗ trợ thẻ nhớ 256GB . Tích hợp mic . Ống kính motorized 2.7mm-13.5mm (góc nhìn: 113°–31°) . Hỗ trợ chuẩn ONVIF, Tên miền miễn phí SmartDDNS.TV và P2P, AutoRegister 2.0 . Phần mềm sử dụng: DMSS, SmartPSS Lite, Dolynk Care . Điện áp DC12V hoặc PoE (802.3af) . Nhiệt độ hoạt động : -30° C ~ +60° C. . Chất liệu kim loại, IP67 | LIÊN HỆ
| DH-IPC-HFW2241T-ZAS | Camera IP thân hồng ngoại 2.0MP dòng WizSense 2 . Độ phân giải 2 Megapixel cảm biến CMOS kích thước 1/2.8” . 25/30fps@1080P . Hỗ trợ công nghệ Starlight . Chuẩn nén H265+ . Hỗ trợ chức năng phát hiện thông minh: Hàng rào ảo, Xâm nhập (phân biệt người và xe), SMD Plus. . Chống ngược sáng WDR(120dB) . Chế độ ngày đêm (ICR), tự động cân bằng trắng (AWB), tự động bù sáng (AGC), chống ngược sáng (BLC), chống nhiễu (3D-DNR). . Tầm xa hồng ngoại 60m với công nghệ hồng ngoại thông minh . Hỗ trợ thẻ nhớ 256GB . Tích hợp mic, hỗ trợ cổng alarm in/out , audio in/out (RCA) . Ống kính motorized 2.7mm-13.5mm (góc nhìn: 108°–30°) . Hỗ trợ chuẩn ONVIF, Tên miền miễn phí SmartDDNS.TV và P2P, AutoRegister 2.0 . Phần mềm sử dụng: DMSS, SmartPSS Lite, Dolynk Care . Điện áp DC12V hoặc PoE (802.3af) . Nhiệt độ hoạt động : -30° C ~ +60° C. . Chất liệu kim loại, IP67 | LIÊN HỆ
| DH-IPC-HFW2441T-ZAS | Camera IP thân hồng ngoại 4.0MP Motorized . Độ phân giải 4 Megapixel cảm biến CMOS kích thước 1/2.9” . 2688 × 1520@(1–20 fps )/2560 × 1440@(1-25/30 fps) . Hỗ trợ công nghệ Starlight, độ nhạy sáng 0.006 lux@F1.5 . Chuẩn nén H265+ . Hỗ trợ chức năng phát hiện thông minh IVS như Hàng rào ảo, Xâm nhập (phân biệt người và xe), SMD Plus. . Chống ngược sáng thực WDR(120dB) . Chế độ ngày đêm (ICR), tự động cân bằng trắng (AWB), tự động bù sáng (AGC), chống ngược sáng (BLC), chống nhiễu (3D-DNR). . Tầm xa hồng ngoại 60m, với công nghệ hồng ngoại thông minh . Hỗ trợ thẻ nhớ 256GB . . Tích hợp mic, hỗ trợ cổng alarm in/out , audio in/out (RCA) . Ống kính motorized 2.7mm-13.5mm (góc nhìn 104 đến 29 độ) . Hỗ trợ chuẩn ONVIF, Tên miền miễn phí SmartDDNS.TV và P2P, AutoRegister 2.0 . Phần mềm sử dụng: DMSS, SmartPSS Lite, Dolynk Care . Điện áp DC12V hoặc PoE (802.3af) . Nhiệt độ hoạt động : -30° C ~ +60° C. . Chất liệu kim loại, chống bụi nước IP67, Chống va đập IK10 (optional) | LIÊN HỆ
| DH-IPC-HFW2541T-ZAS | Camera IP thân hồng ngoại 5.0MP dòng WizSense 2 . Độ phân giải 5 Megapixel cảm biến CMOS kích thước 1/2.7” . 5 MP (2592 × 1944) @20 fps, (2688 × 1520) @25/30 fps. . Hỗ trợ công nghệ Starlight . Chuẩn nén H265+ . Hỗ trợ chức năng phát hiện thông minh: Hàng rào ảo, Xâm nhập (phân biệt người và xe), SMD Plus. . Chống ngược sáng WDR(120dB) . Chế độ ngày đêm (ICR), tự động cân bằng trắng (AWB), tự động bù sáng (AGC), chống ngược sáng (BLC), chống nhiễu (3D-DNR). . Tầm xa hồng ngoại 60m với công nghệ hồng ngoại thông minh . Hỗ trợ thẻ nhớ 256GB . Tích hợp mic . Hỗ trợ cổng alarm 1in / 1out, cổng Audio 1 in / 1 out. . Ống kính motorized 2.7mm-13.5mm (góc nhìn 134°–38°) . Hỗ trợ chuẩn ONVIF, Tên miền miễn phí SmartDDNS.TV và P2P, AutoRegister 2.0 . Phần mềm sử dụng: DMSS, SmartPSS Lite, Dolynk Care . Điện áp DC12V hoặc PoE (802.3af) . Nhiệt độ hoạt động : -30° C ~ +60° C. . Chất liệu kim loại, IP67 | LIÊN HỆ
| DH-IPC-HFW2841T-ZAS | Camera IP thân hồng ngoại 8.0MP dòng WizSense 2 . Độ phân giải 8 Megapixel cảm biến CMOS kích thước 1/2.7” . 8 MP (3840 × 2160) @20 fps, 2688 ×1520 (2688 × 1520) @25/30 fps. . Hỗ trợ công nghệ Starlight . Chuẩn nén H265+ . Hỗ trợ chức năng phát hiện thông minh: Hàng rào ảo, Xâm nhập (phân biệt người và xe), SMD Plus. . Chống ngược sáng WDR(120dB) . Chế độ ngày đêm (ICR), tự động cân bằng trắng (AWB), tự động bù sáng (AGC), chống ngược sáng (BLC), chống nhiễu (3D-DNR). . Tầm xa hồng ngoại 60m với công nghệ hồng ngoại thông minh . Hỗ trợ thẻ nhớ 256GB . Tích hợp mic . Hỗ trợ cổng alarm 1in / 1out, cổng Audio 1 in / 1 out. . Ống kính motorized 2.7mm-13.5mm (góc nhìn 113°–31°) . Hỗ trợ chuẩn ONVIF, Tên miền miễn phí SmartDDNS.TV và P2P, AutoRegister 2.0 . Phần mềm sử dụng: DMSS, SmartPSS Lite, Dolynk Care . Điện áp DC12V hoặc PoE (802.3af) . Nhiệt độ hoạt động : -30° C ~ +60° C. . Chất liệu kim loại, IP67 | LIÊN HỆ
| DH-IPC-HDW2241T-ZS | Camera IP dome hồng ngoại 2.0MP dòng WizSense 2 . Độ phân giải 2 Megapixel cảm biến CMOS kích thước 1/2.8” . 25/30fps@1080P . Hỗ trợ công nghệ Starlight . Chuẩn nén H265+ . Hỗ trợ chức năng phát hiện thông minh: Hàng rào ảo, Xâm nhập (phân biệt người và xe), SMD Plus. . Chống ngược sáng WDR(120dB) . Chế độ ngày đêm (ICR), tự động cân bằng trắng (AWB), tự động bù sáng (AGC), chống ngược sáng (BLC), chống nhiễu (3D-DNR). . Tầm xa hồng ngoại 40m với công nghệ hồng ngoại thông minh . Hỗ trợ thẻ nhớ 256GB . Tích hợp mic . Ống kính motorized 2.7mm-13.5mm (góc nhìn: 108°–30°) . Hỗ trợ chuẩn ONVIF, Tên miền miễn phí SmartDDNS.TV và P2P, AutoRegister 2.0 . Phần mềm sử dụng: DMSS, SmartPSS Lite, Dolynk Care . Điện áp DC12V hoặc PoE (802.3af) . Nhiệt độ hoạt động : -30° C ~ +60° C. . Chất liệu kim loại, IP67 | LIÊN HỆ
| DH-IPC-HDW2441T-ZS | Camera IP Dome hồng ngoại 4.0MP dòng WizSense 2 . Độ phân giải 4 Megapixel cảm biến CMOS kích thước 1/2.9” . 2688 × 1520@(1–20 fps)/ 2560 × 1440@(1-25/30 fps) . Hỗ trợ công nghệ Starlight . Chuẩn nén H265+ . Hỗ trợ chức năng phát hiện thông minh: Hàng rào ảo, Xâm nhập (phân biệt người và xe), SMD Plus. . Chống ngược sáng WDR(120dB) . Chế độ ngày đêm (ICR), tự động cân bằng trắng (AWB), tự động bù sáng (AGC), chống ngược sáng (BLC), chống nhiễu (3D-DNR). . Tầm xa hồng ngoại 40m với công nghệ hồng ngoại thông minh . Hỗ trợ thẻ nhớ 256GB . Tích hợp mic . Ống kính motorized 2.7mm-13.5mm (góc nhìn: 104°–29°) . Hỗ trợ chuẩn ONVIF, Tên miền miễn phí SmartDDNS.TV và P2P, AutoRegister 2.0 . Phần mềm sử dụng: DMSS, SmartPSS Lite, Dolynk Care . Điện áp DC12V hoặc PoE (802.3af) . Nhiệt độ hoạt động : -30° C ~ +60° C. . Chất liệu kim loại, IP67 | LIÊN HỆ
| DH-IPC-HDW2841T-ZS | Camera IP dome hồng ngoại 8.0MP dòng WizSense 2 . Độ phân giải 8 Megapixel cảm biến CMOS kích thước 1/2.7” . 8 MP (3840 × 2160) @20 fps, 2688 ×1520 (2688 × 1520) @25/30 fps. . Hỗ trợ công nghệ Starlight . Chuẩn nén H265+ . Hỗ trợ chức năng phát hiện thông minh: Hàng rào ảo, Xâm nhập (phân biệt người và xe), SMD Plus. . Chống ngược sáng WDR(120dB) . Chế độ ngày đêm (ICR), tự động cân bằng trắng (AWB), tự động bù sáng (AGC), chống ngược sáng (BLC), chống nhiễu (3D-DNR). . Tầm xa hồng ngoại 40m với công nghệ hồng ngoại thông minh . Hỗ trợ thẻ nhớ 256GB . Tích hợp mic . Ống kính motorized 2.7mm-13.5mm (góc nhìn 113°–31°) . Hỗ trợ chuẩn ONVIF, Tên miền miễn phí SmartDDNS.TV và P2P, AutoRegister 2.0 . Phần mềm sử dụng: DMSS, SmartPSS Lite, Dolynk Care . Điện áp DC12V hoặc PoE (802.3af) . Nhiệt độ hoạt động : -30° C ~ +60° C. . Chất liệu kim loại, IP67 | LIÊN HỆ
| DH-IPC-HDBW2841R-ZS | Camera IP dome hồng ngoại 8.0MP dòng WizSense 2 . Độ phân giải 8 Megapixel cảm biến CMOS kích thước 1/2.7” . 8 MP 3840 × 2160@(1–20 fps)/ 2688 × 1520@(1–25/30 fps) . Hỗ trợ công nghệ Starlight . Chuẩn nén H265+ . Hỗ trợ chức năng phát hiện thông minh: Hàng rào ảo, Xâm nhập (phân biệt người và xe), SMD Plus. . Chống ngược sáng WDR(120dB) . Chế độ ngày đêm (ICR), tự động cân bằng trắng (AWB), tự động bù sáng (AGC), chống ngược sáng (BLC), chống nhiễu (3D-DNR). . Tầm xa hồng ngoại 40m với công nghệ hồng ngoại thông minh . Hỗ trợ thẻ nhớ 256GB . Tích hợp mic . Ống kính motorized 2.7mm-13.5mm (góc nhìn 113°–31°) . Hỗ trợ chuẩn ONVIF, Tên miền miễn phí SmartDDNS.TV và P2P, AutoRegister 2.0 . Phần mềm sử dụng: DMSS, SmartPSS Lite, Dolynk Care . Điện áp DC12V hoặc PoE (802.3af) . Nhiệt độ hoạt động : -30° C ~ +60° C. . Chất liệu kim loại, IP67 , IK10 | LIÊN HỆ
| DH-IPC-HDBW2841R-ZAS | Camera IP dome hồng ngoại 8.0MP dòng WizSense 2 . Độ phân giải 8 Megapixel cảm biến CMOS kích thước 1/2.7” . 8 MP (3840 × 2160) @20 fps, 2688 ×1520 (2688 × 1520) @25/30 fps. . Hỗ trợ công nghệ Starlight . Chuẩn nén H265+ . Hỗ trợ chức năng phát hiện thông minh: Hàng rào ảo, Xâm nhập (phân biệt người và xe), SMD Plus. . Chống ngược sáng WDR(120dB) . Chế độ ngày đêm (ICR), tự động cân bằng trắng (AWB), tự động bù sáng (AGC), chống ngược sáng (BLC), chống nhiễu (3D-DNR). . Tầm xa hồng ngoại 40m với công nghệ hồng ngoại thông minh . Hỗ trợ thẻ nhớ 256GB . Tích hợp mic, hỗ trợ cổng alarm in/out , audio in/out . Ống kính motorized 2.7mm-13.5mm (góc nhìn 113°–31°) . Hỗ trợ chuẩn ONVIF, Tên miền miễn phí SmartDDNS.TV và P2P, AutoRegister 2.0 . Phần mềm sử dụng: DMSS, SmartPSS Lite, Dolynk Care . Điện áp DC12V hoặc PoE (802.3af) . Nhiệt độ hoạt động : -30° C ~ +60° C. . Chất liệu kim loại, IP67 , IK10 | LIÊN HỆ
LITE STARLIGHT H265+ 2.0MP
| DH-IPC-HDBW2230E-S-S2 | Camera Dome bán cầu cố định 2.0MP có mic . Độ phân giải 2 Megapixel cảm biến CMOS kích thước 1/2.7”. . 25/30fps@1080P . Hỗ trợ Starlight với độ nhạy sáng cực thấp 0.005 Lux @ F1.6 . Chuẩn nén H265+ . Hỗ trợ chức năng phát hiện thông minh: Hàng rào ảo, Xâm nhập, Phát hiện điện áp . Chế độ ngày đêm (ICR), Chống ngược sáng DWDR, tự động cân bằng trắng (AWB), tự động bù tín hiệu ảnh (AGC), chống ngược sáng(BLC), chống nhiễu (3D-DNR). . Tầm xa hồng ngoại 30m với công nghệ hồng ngoại thông minh . Hỗ trợ khe cắm thẻ nhớ 256GB . Ống kính cố định 2.8mm (110.0°) hoặc 3.6mm (góc nhìn 91 độ) . Hỗ trợ chuẩn ONVIF, Tên miền miễn phí SmartDDNS.TV và P2P, AutoRegister 1.0 . Phần mềm sử dụng: DMSS, SmartPSS Lite, Dolynk Care . Chuẩn chống nước IP67, IK10 . Điện áp 12 VDC hoặc PoE (802.3af), công suất <5W . Nhiệt độ hoạt động : -40° C ~ +60° C. . Chất liệu kim loại. | 2195000
Dòng Sản Phẩm WIZSENSE 3 Series
WIZSENSE 3 ¦ Hồng Ngoại
| DH-IPC-HFW3441T-ZS-S2 | Camera IP thân hồng ngoại 4.0MP . Độ phân giải 4 Megapixel cảm biến CMOS kích thước 1/3” . 25/30fps@2688 × 1520 . Hỗ trợ công nghệ Starlight . Chuẩn nén H265+ . Hỗ trợ chức năng phát hiện thông minh: Hàng rào ảo, Xâm nhập (phân biệt người và xe), SMD 4.0, AI SSA , Quick Pick . Chống ngược sáng WDR(120dB) . Chế độ ngày đêm (ICR), tự động cân bằng trắng (AWB), tự động bù sáng (AGC), chống ngược sáng (BLC), chống nhiễu (3D-DNR). . Tầm xa hồng ngoại 60m với công nghệ hồng ngoại thông minh . Hỗ trợ khe cắm thẻ nhớ 256GB . Tích hợp mic . Ống kính motorized 2.7mm-13.5mm (góc nhìn 104 - 29 độ) . Hỗ trợ chuẩn ONVIF, Tên miền miễn phí SmartDDNS.TV và P2P, AutoRegister 1.0 . Phần mềm sử dụng: DMSS, SmartPSS Lite, Dolynk Care . Điện áp DC12V hoặc PoE (802.3af) . Nhiệt độ hoạt động : -30° C ~ +60° C. . Chất liệu kim loại, IP67 | LIÊN HỆ
| DH-IPC-HFW3241EP-AS | Camera IP Thân hồng ngoại 2.0MP . Độ phân giải 2 Megapixel cảm biến CMOS kích thước 1/2.8”. . 25/30fps@1080P . Hỗ trợ Starlight với độ nhạy sáng cực thấp 0.002Lux@F1.6. . Chuẩn nén H265+ . Hỗ trợ chức năng phát hiện thông minh: Hàng rào ảo, Xâm nhập (phân biệt người và xe) . Tìm kiếm thông minh: Tìm kiếm nhanh sự kiện theo từng đối tượng(người, xe) . Chống ngược sáng WDR(120dB) . Chế độ ngày đêm (ICR), tự động cân bằng trắng (AWB), tự động bù sáng (AGC), chống ngược sáng(BLC), chống nhiễu (3D-DNR). . Tầm xa hồng ngoại 50m với công nghệ hồng ngoại thông minh . Tích hợp mic, hỗ trợ khe cắm thẻ nhớ 256GB . 1/1 Alarm in/out, 1/1 audio in/out . Hỗ trợ tên miền và P2P . Ống kính cố định 3.6mm (góc nhìn 88 độ), option 2.8mm, 6mm . Hỗ trợ chuẩn ONVIF, Tên miền miễn phí SmartDDNS.TV và P2P, AutoRegister 1.0 . Phần mềm sử dụng: DMSS, SmartPSS Lite, Dolynk Care . Chuẩn chống nước IP67. . Điện áp DC12V hoặc PoE (802.3af), công suất <5.2W . Nhiệt độ hoạt động : -40° C ~ +60° C. . Chất liệu kim loại. | LIÊN HỆ
| DH-IPC-HFW3241E-AS-S2 | Camera IP Thân hồng ngoại 2.0MP . Độ phân giải 2 Megapixel cảm biến CMOS kích thước 1/2.8” . 1920 × 1080 @ (1–25/30) fps . Hỗ trợ Starlight với độ nhạy sáng cực thấp 0.002 lux@F1.4 . Chuẩn nén H265+, AI Coding . Hỗ trợ chức năng phát hiện thông minh: Hàng rào ảo, Xâm nhập (phân biệt người và xe), SMD 4.0 . Tìm kiếm thông minh: Tìm kiếm nhanh sự kiện theo từng đối tượng (người, xe), Quickpick . Chống ngược sáng WDR (120dB) . Chế độ ngày đêm (ICR), tự động cân bằng trắng (AWB), tự động bù sáng (AGC), chống ngược sáng(BLC), chống nhiễu (3D-DNR), AI SSA, ROI, Defog , AFSA (chống nhiễu trùng tần số) . Tầm xa hồng ngoại 50m với công nghệ hồng ngoại thông minh . Hỗ trợ khe cắm thẻ nhớ 256GB . Tích hợp mic . 1/1 Alarm in/out, 1/1 audio in/out (RCA) . Ống kính cố định 3.6mm (góc nhìn rộng 88°), option 2.8mm, 6mm . Hỗ trợ chuẩn ONVIF, Tên miền miễn phí SmartDDNS.TV và P2P, AutoRegister 1.0 . Phần mềm sử dụng: DMSS, SmartPSS Lite, Dolynk Care . Chuẩn chống nước IP67 . Điện áp DC12V hoặc PoE (802.3af) . Nhiệt độ hoạt động : -40° C ~ +60° C . Chất liệu kim loại. | 4155000
| DH-IPC-HDW3441TMP-AS | Camera IP Dome hồng ngoại 4.0MP . Độ phân giải 4 Megapixel cảm biến CMOS kích thước 1/3”. . 25/30fps@4MP (2688 × 1520) . Hỗ trợ Starlight với độ nhạy sáng cực thấp 0.005Lux@F1.6. . Chuẩn nén H265+ . Hỗ trợ chức năng phát hiện thông minh: Hàng rào ảo, Xâm nhập (phân biệt người và xe) . Tìm kiếm thông minh: Tìm kiếm nhanh sự kiện theo từng đối tượng(người, xe) . Chống ngược sáng WDR(120dB) . Chế độ ngày đêm (ICR),, tự động cân bằng trắng (AWB), tự động bù sáng (AGC), chống ngược sáng(BLC), chống nhiễu (3D-DNR). . Tầm xa hồng ngoại 50m với công nghệ hồng ngoại thông minh . Hỗ trợ khe cắm thẻ nhớ 256GB . Tích hợp Mic . Ống kính cố định 3.6mm (góc nhìn 84 độ), option 2.8mm, 6mm . Hỗ trợ chuẩn ONVIF, Tên miền miễn phí SmartDDNS.TV và P2P, AutoRegister 1.0 . Phần mềm sử dụng: DMSS, SmartPSS Lite, Dolynk Care . Chuẩn chống nước IP67, chống va đập IK10 . Điện áp DC12V hoặc PoE (802.3af), công suất <5.2W . Nhiệt độ hoạt động : -40° C ~ +60° C. . Chất liệu nhựa + kim loại. | LIÊN HỆ
Dòng sản phẩm 4G
| DH-IPC-HFW2441DG-4G-SP-B | Camera 4G tích hợp tấm pin năng lượng mặt trời 4MP . Độ phân giải 4 MP (2560 × 1440) @1–15 fps . Chuẩn nén hình ảnh H.265 . Chống ngược sáng DWDR, 3DDNR, BLC, HLC, ROI... . Ống kính 3.6mm (góc nhìn 78.4°) . Chế độ chiếu sáng kép thông minh, hỗ trợ hồng ngoại 30m và LED sáng ấm thu hình có màu 20m . Tích hợp cảm biến PIR để cảnh báo đối tượng con người . Cảnh báo chủ động bằng đèn chớp và còi hú . Tích hợp khe sim 4G (Micro Sim), phù hợp lắp đặt ở nơi ko có mạng Internet. Hỗ trợ kết nối mạng dây RJ45 . Hỗ trợ thẻ nhớ Micro SD lên đến 512GB . Tích hợp tấm pin năng lượng mặt trời công suất 10.5 W có thể kéo dài 2m, phù hợp lắp đặt ở nơi không có điện . Tích hợp viên pin Lithium dung lượng 64Wh. Với thời lượng sử dụng pin lên đến: + Chế độ siêu tiết kiệm điện (không ghi hình): 76 ngày + Chế độ tiết kiệm điện (30 sự kiện/ 1 ngày, mỗi sự kiện dưới 15 giây): 56 ngày + Chế độ AOV (30 sự kiện/ 1 ngày, mỗi sự kiện dưới 15 giây): 10 ngày + Chế độ hiệu suất (ghi hình liên tục): 2 ngày . Tích hợp Mic và loa, hỗ trợ đàm thoại 2 chiều . Chức năng thông minh: SMD (Phân biệt người, xe) . Phần mềm sử dụng: DMSS, SmartPSS Lite, hỗ trợ P2P. Không hỗ trợ giao diện Web cài đặt . Hỗ trợ AutoRegister 2.0 . Cổng nguồn: 12 VDC . Chất liệu: Nhựa, kích thước: 256 mm × 290 mm × 197 mm . Chuẩn chống bụi nước IP67, Tích hợp sẵn chân đế . Nhiệt độ hoạt động: –30 °C to +60 °C (chế độ sạc), –40 °C to +60 °C (chế độ không sạc) | 8200000
| DH-KIT/IPC-PT2449B1-4GB20/M0508 | Camera 4G tích hợp tấm pin năng lượng mặt trời 4MP . Độ phân giải 4 MP (2560 × 1440) @1–15 fps . Chuẩn nén hình ảnh H.265 . Chống ngược sáng WDR, Auto(ICR)/Color/B/W. . Ống kính 3.6mm (góc nhìn 78.4°) . Chế độ chiếu sáng kép thông minh, hỗ trợ hồng ngoại 30m và LED sáng ấm thu hình có màu 20m . Tích hợp cảm biến PIR để cảnh báo đối tượng con người . Cảnh báo chủ động bằng đèn chớp xanh đỏ và còi hú . Tích hợp khe sim 4G (Micro Sim), phù hợp lắp đặt ở nơi ko có mạng Internet . Hỗ trợ thẻ nhớ Micro SD lên đến 512GB với công nghệ lưu trữ AOV siêu tiết kiệm . Tích hợp tấm pin năng lượng mặt trời công suất 8W, phù hợp lắp đặt ở nơi không có điện . Tích hợp viên pin Lithium dung lượng 68Wh. Với công suất tiêu thụ: + Chế độ siêu tiết kiệm điện: 0.04 W + Chế độ tiết kiệm điện: 0.041 W + Chế độ AOV: 0.197 W + Chế độ hiệu suất: 1.2 W . Tích hợp Mic và loa, hỗ trợ đàm thoại 2 chiều . Chức năng thông minh: SMD (Phân biệt người, xe) . Phần mềm sử dụng: DMSS, hỗ trợ P2P. Không hỗ trợ giao diện Web cài đặt . Cổng nguồn: USB Type-C . Chất liệu: Nhựa, kích thước: 284 mm × 172 mm × 360 mm . Chuẩn chống bụi nước IP66 . Nhiệt độ hoạt động: –20 °C to +60 °C | 8165000
| DH-IPC-PTS2649C-3E3Z-4GB20 | Camera 4G tích hợp tấm pin năng lượng mặt trời 3MP . Độ phân giải 3MP + 3MP (2304 × 1296) @15 fps . Chuẩn nén hình ảnh H.265. Chống ngược sáng DWDR, 3DDNR . Độ nhạy sáng siêu thấp 0.0005 lux@F1.0. . Công nghệ AI-ISP kết hợp cảm biến lớn cho hình ảnh vượt trội ban đêm cũng như ban ngày . Ống kính cố định 2.8mm (góc nhìn 93.5°) . Ống kính quay quét: 3.6 mm (góc nhìn 81.5°) và 8.4mm (góc nhìn 15.1°), hỗ trợ 6x hybrid zoom . Led ánh sáng ấm thu hình có màu 30m trên ống kính cô định và 50m trên ống kính quay quét . Cảnh báo chủ động bằng đèn chớp và còi hú . Tích hợp khe sim 4G (Micro Sim), phù hợp lắp đặt ở nơi ko có mạng Internet. . Hỗ trợ thẻ nhớ Micro SD lên đến 512GB với công nghệ lưu trữ AOV siêu tiết kiệm . Tích hợp tấm pin năng lượng mặt trời công suất 8W, phù hợp lắp đặt ở nơi không có điện . Tích hợp viên pin Lithium dung lượng 65Wh. Với công suất tiêu thụ: + Chế độ Siêu Tiết Kiệm: 40 mW (4G kết nối) + Chế độ AOV: 170mW (ghi video 1 hình / 2 giây, 4G kết nối) + Chế độ Hiệu Suất 1: 2.4W (truyền hình qua 4G, ghi vào thẻ SD, PTZ cố định, đèn chiếu sáng tắt) + Chế độ Hiệu Suất 2: 3.7W (truyền hình qua 4G, ghi vào thẻ SD, PTZ cố định, đèn chiếu sáng bật) + Mức Tiêu Thụ Điện Tối Đa: 8W (truyền hình qua 4G, ghi vào thẻ SD, PTZ quay, đèn chiếu sáng bật, loa bật) . Tích hợp Mic và loa, hỗ trợ đàm thoại 2 chiều . Chức năng thông minh: SMD 3.0 (Phân biệt người, xe), theo dõi chuyển động thông minh (Auto Tracking Lite) . Hỗ trợ cài đặt trước 50 điểm (Preset), 8 hành trình tự động (Tour) lên đến 32 điểm trong mỗi hành trình. . Phần mềm sử dụng: DMSS, hỗ trợ P2P . Cổng nguồn: USB Type-C (hỗ trợ QC2.0) . Chất liệu: Nhựa, kích thước: 284 mm × 172 mm × 360 mm . Chuẩn chống bụi nước IP66, chống sét TVS 2000 . Nhiệt độ hoạt động: –20 °C to +60 °C . Nhiệt độ hoạt động Pin: –10 °C to +50 °C | 8875000
| DH-P3D-3F-PV-4G | Camera 4G hai ống kính quay quét ngoài trời . Độ phân giải 6MP (3MP + 3MP) . Chuẩn nén hình ảnh H.265+, chống ngược sáng DWDR, ICR, . Ống kính 4 mm, góc nhìn 73.8° trên cả 2 ống kính . Chế độ chiếu sáng kép thông minh, hỗ trợ hồng ngoại và LED sáng ấm 30m trên cả 2 ống kính . Cảnh báo chủ động bằng đèn chớp và còi hú . Tích hợp khe sim 4G (Micro Sim), phù hợp lắp đặt ở nơi ko có mạng Internet. Ăng-ten kép giúp bắt sóng ổn định hơn. Hỗ trợ kết nối mạng dây RJ45 . Tích hợp thẻ nhớ Micro SD lên đến 256GB . Tích hợp Mic và loa, hỗ trợ đàm thoại 2 chiều . Chức năng thông minh: Phát hiện con người và phương tiện, theo dõi chuyển động thông minh (Auto tracking) . Tên miền miễn phí SmartDDNS.TV và P2P, AutoRegister 1.0. Hỗ trợ giao diện Web cài đặt . Phần mềm sử dụng: DMSS, SmartPSS Lite . Nguồn cấp: 12 VDC, 1 A ± 10% . Chất liệu: Nhựa, kích thước: 124.9 mm × 159.4 mm × 213.9 mm . Chuẩn chống bụi nước IP66 . Nhiệt độ hoạt động: –20 °C to +50 °C | 2250000
| DH-P4F-PV-4G | Camera 4G 4.0MP quay quét ngoài trời . Độ phân giải 4 Megapixel cảm biến STARVIS™ CMOS kích thước 1/1.8" . Chuẩn nén H265+, 25/30fps@2560 × 1440 . Độ nhạy sáng siêu thấp 0.0005 lux@F1.0. . Công nghệ AI-ISP kết hợp cảm biến lớn cho hình ảnh vượt trội ban đêm cũng như ban ngày . Chuẩn nén hình ảnh H.265+, chống ngược sáng DWDR . Ống kính 4mm (góc nhìn 97°) . Hỗ trợ LED sáng ấm 30m thi hình có màu . Cảnh báo chủ động bằng đèn chớp và còi hú . Tích hợp khe sim 4G (Micro Sim), phù hợp lắp đặt ở nơi ko có mạng Internet. Ăng-ten kép giúp bắt sóng ổn định hơn. . Tích hợp thẻ nhớ Micro SD lên đến 256GB . Tích hợp Mic và loa, hỗ trợ đàm thoại 2 chiều . Chức năng thông minh: Phát hiện người và phương tiện, theo dõi chuyển động thông minh (Auto tracking) . Tên miền miễn phí SmartDDNS.TV và P2P, AutoRegister 1.0. Hỗ trợ giao diện Web cài đặt . Kết nối mạng dây RJ45, hỗ trợ ONVIF . Phần mềm sử dụng: DMSS, SmartPSS Lite . Nguồn cấp: 12VDC, 1 A ± 10%. Chống sét TVS 2000V . Chất liệu: Nhựa, kích thước: 153.5 mm × Φ129.3 mm . Chuẩn chống bụi nước IP66 . Nhiệt độ hoạt động: –30 °C to +55 °C | 3910000
| DH-P3AE-PV-4G | Camera 4G 3.0MP quay quét ngoài trời . Độ phân giải 3MP@ (1–25/30 fps) . Chuẩn nén hình ảnh H.265+, chống ngược sáng DWDR, ICR, . Ống kính 4mm (góc nhìn 73.85°) . Chế độ chiếu sáng kép thông minh, hỗ trợ hồng ngoại và LED sáng ấm 30m . Cảnh báo chủ động bằng đèn chớp và còi hú . Tích hợp khe sim 4G (Micro Sim), phù hợp lắp đặt ở nơi ko có mạng Internet. Ăng-ten kép giúp bắt sóng ổn định hơn. Hỗ trợ kết nối mạng dây RJ45 . Tích hợp thẻ nhớ Micro SD lên đến 256GB . Tích hợp Mic và loa, hỗ trợ đàm thoại 2 chiều . Chức năng thông minh: SMD 3.0, phát hiện người và phương tiện, IVS (hàng rào ảo, khu vực cấm), theo dõi chuyển động thông minh (Auto tracking) . Tên miền miễn phí SmartDDNS.TV và P2P, AutoRegister 1.0. Hỗ trợ giao diện Web cài đặt . Phần mềm sử dụng: DMSS, SmartPSS Lite . Nguồn cấp: 12 VDC, 1 A ± 10% . Chất liệu: Nhựa, kích thước: 140.5 mm × Φ111.0 mm . Chuẩn chống bụi nước IP66 . Nhiệt độ hoạt động: –30 °C to +55 °C | 2420000
| DH-P5AE-PV-4G | Camera 4G 5.0MP quay quét ngoài trời . Độ phân giải: 5MP@(1–25/30fps) . Chuẩn nén hình ảnh H.265+, chống ngược sáng DWDR, ICR, . Ống kính 4mm (góc nhì. 81.27°) . Chế độ chiếu sáng kép thông minh, hỗ trợ hồng ngoại và LED sáng ấm 30m . Cảnh báo chủ động bằng đèn chớp và còi hú . Tích hợp khe sim 4G (Micro Sim), phù hợp lắp đặt ở nơi ko có mạng Internet. Ăng-ten kép giúp bắt sóng ổn định hơn. Hỗ trợ kết nối mạng dây RJ45 . Tích hợp thẻ nhớ Micro SD lên đến 256GB . Tích hợp Mic và loa, hỗ trợ đàm thoại 2 chiều . Chức năng thông minh: SMD 3.0, phát hiện người và phương tiện, IVS (hàng rào ảo, khu vực cấm), theo dõi chuyển động thông minh (Auto tracking) . Tên miền miễn phí SmartDDNS.TV và P2P, AutoRegister 1.0. Hỗ trợ giao diện Web cài đặt . Phần mềm sử dụng: DMSS, SmartPSS Lite . Nguồn cấp: 12 VDC, 1 A ± 10% . Chất liệu: Nhựa, kích thước: 140.5 mm × Φ111.0 mm . Chuẩn chống bụi nước IP66 . Nhiệt độ hoạt động: –30 °C to +55 °C | 2630000

## SPEED DOME
BÁO GIÁ CAMERA SPEED DOME
Hình ảnh | Mã sản phẩm | Thông số kỹ thuật | Giá lẻ (VND)
SPEEDDOME HDCVI - DÒNG DB-HC
| DH-SD49225DB-HC | . Camera PTZ ngoài trời quay quét 360 . Độ phân giải 2 Megapixel cảm biến STARVIS™ CMOS kích thước 1/2.8", 25/30fps@1080P, 25/30/50/60fps@720P, . Hỗ trợ 4 chế độ: CVI, TVI, AHD, Analog. Truyền tải tín hiệu HD trên dây cáp đồng trục không bị trễ. Hỗ trợ điều khiển OSD trên cáp đồng trục. . Hỗ trợ công nghệ Starlight với độ nhạy sáng cực thấp 0.005Lux@F1.6; 0Lux@F1.6 (IR on). . Chống ngược sáng thực WDR(120dB), chế độ ngày đêm(ICR), tự động cân bằng trắng (AWB), tự động bù sáng (AGC), chống ngược sáng(BLC). Chống nhiễu (3D-DNR) . Tầm xa hồng ngoại 100m . Ống kính zoom quang học 25X (4.8mm~120mm), zoom số 16x. . Quay quét ngang (PAN) 360° tốc độ 200°/s, quay dọc lên xuống 90° 120°/s, hỗ trợ lật hình 180°. . Hỗ trợ cài đặt trước 300 điểm với giao thức (DH-SD, Pelco-P/D), 5 khuôn mẫu (Pattern), 8 hành trình (Tour), 5 tự động quét và tự động quay(Auto Scan), (Auto Pan), hỗ trợ chạy lại các cài đặt trước khi có thao tác điều khiển (Idle Motion). . Tích hợp 1 dây audio in. . Chuẩn chống nước IP66. . Điện áp DC 12V/3A, công suất 10W, 22W (IR on+PTZ+heater), . Môi trường làm việc từ –40 °C to +70 °C . Kích thước: 269.9 mm × Φ160.0 mm trọng lượng 3.0 Kg | LIÊN HỆ
| DH-SD59225DB-HC | . Camera PTZ ngoài trời quay quét 360 . Cảm biến STARVIS™ CMOS kích thước 1/2.8". . Độ phân giải 2 Megapixel 25/30fps@1080P, 25/30/50/60fps@720P. . Hỗ trợ 4 chế độ: CVI, TVI, AHD, Analog. Truyền tải tín hiệu HD trên dây cáp đồng trục không bị trễ. Hỗ trợ điều khiển OSD trên cáp đồng trục. . Hỗ trợ công nghệ Starlight với độ nhạy sáng cực thấp 0.005Lux@F1.6; 0Lux@F1.6 (IR on). . Chống ngược sáng thực WDR(120dB), chế độ ngày đêm(ICR), tự động cân bằng trắng (AWB), tự động bù sáng (AGC), chống ngược sáng(BLC). Chống nhiễu (3D-DNR) . Tầm xa hồng ngoại 150m. . Ống kính zoom quang học 25X (4.8mm~120mm), zoom số 16x. . Quay quét ngang 400°/s, quay dọc lên xuống 300°/s (preset), hỗ trợ lật hình 180°. . Hỗ trợ cài đặt trước 300 điểm với giao thức (DH-SD, Pelco-P/D), 5 khuôn mẫu (Pattern), 8 hành trình (Tour), 5 tự động quét và tự động quay(Auto Scan), (Auto Pan), hỗ trợ chạy lại các cài đặt trước khi có thao tác điều khiển (Idle Motion). . Tích hợp 1 cổng audio in, 1 RS485 . . Chuẩn chống nước IP66. . Điện áp DC 24V/2.5A, công suất 10W, 21W (IR on + PTZ), . Môi trường làm việc từ –40 °C to +70 °C . Kích thước 310.0 mm × Φ185.7 mm trọng lượng 3.9 kg, | LIÊN HỆ
SPEEDDOME IP ¦ WIZSENSE PT1 Series
| DH-IPC-PT1239H-PV | . Camera PT ốp trần dòng WizSense 2MP . Độ phân giải 2.0MP cảm biến 1/2.8" CMOS . Chuẩn nén hình ảnh H.265+. Tốc độ khung hình 25/30fps@2MP . Tầm xa hồng ngoại 30m, LED ấm thu hình có màu 30m . Ống kính 2.8mm, góc nhìn 103° . Bổ trợ hình ảnh: Chống ngược sáng WDR(120dB), chống sương mù DEFOG, Auto daynight, AWB, HLC, BLC, chống nhiễu 3D NR... . Hỗ trợ các chức năng PTZ: Preset (50 điểm), hỗ trợ Idle Motion . Tầm quay quét: Ngang 0° - 345° không điểm dừng; Dọc 0° - 90° . Hỗ trợ các chức năng thông minh: Bảo vệ vành đai (phân biệt người,phương tiện), Phát hiện con người . Báo động chủ động bằng đèn chớp và còi hú, có thể tùy chỉnh lên đến 10 âm báo động . Tích hợp Mic, đàm thoại 2 chiều . Hỗ trợ tên miền miễn phí SmartDDNS.TV và P2P . Phần mềm sử dụng: SmartPSS Lite, DMSS . Hỗ trợ chuẩn ONVIF, cổng LAN. . Nguồn cấp 12 VDC, 1A ± 10% / PoE (802.3af) . Chất liệu: Nhựa. Nhiệt độ hoạt động: –30 °C to +55 °C | 2065000
| DH-IPC-PT1439H-PV | . Camera PT ốp trần dòng WizSense 4MP . Độ phân giải 4.0MP cảm biến 1/2.8" CMOS . Chuẩn nén hình ảnh H.265+. Tốc độ khung hình 25/30fps@4MP . Tầm xa hồng ngoại 30m, LED ấm thu hình có màu 30m . Ống kính 2.8mm, góc nhìn 94° . Bổ trợ hình ảnh: Chống ngược sáng WDR(120dB), chống sương mù DEFOG, Auto daynight, AWB, HLC, BLC, chống nhiễu 3D NR... . Hỗ trợ các chức năng PTZ: Preset (50 điểm), hỗ trợ Idle Motion . Tầm quay quét: Ngang 0° - 345° không điểm dừng; Dọc 0° - 90° . Hỗ trợ các chức năng thông minh: Bảo vệ vành đai (phân biệt người,phương tiện), Phát hiện con người . Báo động chủ động bằng đèn chớp và còi hú, có thể tùy chỉnh lên đến 10 âm báo động . Tích hợp Mic, đàm thoại 2 chiều . Hỗ trợ tên miền miễn phí SmartDDNS.TV và P2P . Phần mềm sử dụng: SmartPSS Lite, DMSS . Hỗ trợ chuẩn ONVIF, cổng LAN. . Nguồn cấp 12 VDC, 1A ± 10% / PoE (802.3af) . Chất liệu: Nhựa. Nhiệt độ hoạt động: –30 °C to +55 °C | 2400000
SPEEDDOME IP ¦ WIZSENSE SD2 WIFI Series
| DH-SD29204DB-GNY-W | . Camera PTZ WIFI ốp trần dòng WizSense 2MP . Độ phân giải 2.0MP cảm biến 1/2.8" CMOS . Công nghệ Starlight, chuẩn nén hình ảnh H.265+ . Tầm xa hồng ngoại 50m . Tốc độ khung hình 25/30fps@2MP . Ống kính zoom quang 4x (2.8mm-12mm) . Bổ trợ hình ảnh: Chống ngược sáng WDR(120dB), ổn định hình ảnh điện tử EIS, chống sương mù DEFOG, Auto daynight, AWB... . Hỗ trợ các chức năng PTZ: Preset (300 điểm), Tour (8), Tour (8), Pattern (5), hỗ trợ Idle Motion . Tầm quay quét: Ngang 0° - 360° không điểm dừng; Dọc 0° - 90° . Hỗ trợ các chức năng thông minh: Bảo vệ vành đai, Phát hiện khuôn mặt, SMD 3.0 . Kết nối Wifi 2.4GHz, hỗ trợ cổng LAN. . Tích hợp Mic, hỗ trợ cổng Audio in/out, Alarm in/out. . Hỗ trợ tên miền miễn phí SmartDDNS.TV, AutoRegister 1.0 . Phần mềm sử dụng: SmartPSS Lite, DMSS . Hỗ trợ thẻ nhớ tối đa 512GB . Hỗ trợ chuẩn ONVIF . Nguồn cấp 12 VDC, 2A ± 10% . Chống sét 6000V | LIÊN HỆ
| DH-SD29404DB-GNY-W | . Camera PTZ WIFI ốp trần dòng WizSense 4MP . Độ phân giải 4.0MP cảm biến 1/2.8" CMOS . Công nghệ Starlight, chuẩn nén hình ảnh H.265+ . Tầm xa hồng ngoại 50m . Tốc độ khung hình 25/30fps@4MP . Ống kính zoom quang 4x (2.8mm-12mm) . Bổ trợ hình ảnh: Chống ngược sáng WDR(120dB), ổn định hình ảnh điện tử EIS, chống sương mù DEFOG, Auto daynight, AWB... . Hỗ trợ các chức năng PTZ: Preset (300 điểm), Tour (8), Tour (8), Pattern (5), hỗ trợ Idle Motion . Tầm quay quét: Ngang 0° - 360° không điểm dừng; Dọc 0° - 90° . Hỗ trợ các chức năng thông minh: Bảo vệ vành đai, Phát hiện khuôn mặt, SMD 3.0 . Kết nối Wifi 2.4GHz, hỗ trợ cổng LAN. . Tích hợp Mic, hỗ trợ cổng Audio in/out, Alarm in/out. . Hỗ trợ tên miền miễn phí SmartDDNS.TV, AutoRegister 1.0 . Phần mềm sử dụng: SmartPSS Lite, DMSS . Hỗ trợ thẻ nhớ tối đa 512GB . Hỗ trợ chuẩn ONVIF . Nguồn cấp 12 VDC, 2A ± 10% . Chống sét 6000V | LIÊN HỆ
SPEEDDOME IP ¦ WIZSENSE SD2 Series
| DH-SD2C400NA-B-PV-PRO | . Camera PoE PT quay quét 4.0MP . Độ phân giải 4 Megapixel cảm biến STARVIS™ CMOS kích thước 1/1.8" . Chuẩn nén H265+, 25/30fps@2560 × 1440 . Hỗ trợ Starlight với độ nhạy sáng siêu thấp 0.0005 lux@F1.0 . Công nghệ AI-ISP kết hợp cảm biến lớn cho hình ảnh vượt trội ban đêm cũng như ban ngày . Chế độ ngày đêm (ICR), Chống ngược sáng DWDR, chống ngược sáng(BLC), chống nhiễu (3D-DNR). . Ống kính cố định 4mm , góc nhìn 97° . Tầm xa LED ấm thu hình có màu 30m . Hỗ trợ cài đặt trước 300 điểm (Preset), 8 hành trình tự động (Tour) lên đến 32 điểm trong mỗi hành trình, hỗ trợ chạy lại các cài đặt trước khi có thao tác điều khiển (Idle Motion). . Tính năng thông minh AI: SMD 3.0 (Phân biệt người và xe), Hàng rào ảo và phát hiện xâm nhập (IVS) . Chức năng Smart Tracking (Lite), Preset Patrol . Tích hợp micro, đàm thoại hai chiều, báo động sự kiện bằng đèn chớp và còi hú (âm báo tùy chỉnh) . Hỗ trợ khe cắm thẻ nhớ 256GB . Kết nối mạng dây RJ45, hỗ trợ ONVIF . Hỗ trợ tên miền miễn phí SmartDDNS.TV, AutoRegister 1.0 . Phần mềm sử dụng: SmartPSS Lite, DMSS . Nguồn 12 VDC, 1A ± 10% / PoE (802.3af) . Nhiệt độ hoạt động: IP66, –30 °C to +55 °C | 3685000
| DH-IPC-PT2449C1-S-PV-PRO | . Camera PoE PT quay quét 4.0MP . Độ phân giải 4 Megapixel cảm biến CMOS kích thước 1/1.8" . Chuẩn nén H265+, 25/30fps@2560 × 1440 . Hỗ trợ Starlight với độ nhạy sáng siêu thấp 0.0005 lux@F1.0 . Công nghệ AI-ISP kết hợp cảm biến lớn cho hình ảnh vượt trội ban đêm cũng như ban ngày . Chế độ ngày đêm (ICR), Chống ngược sáng DWDR, chống ngược sáng(BLC), chống nhiễu (3D-DNR). . Ống kính cố định 3.6mm , góc nhìn 97° . Tầm xa LED ấm thu hình có màu 30m . Hỗ trợ cài đặt trước 80 điểm (Preset), 8 hành trình tự động (Tour) lên đến 6 điểm trong mỗi hành trình, hỗ trợ chạy lại các cài đặt trước khi có thao tác điều khiển (Idle Motion). . Tính năng thông minh AI: SMD 3.0 (Phân biệt người và xe), Hàng rào ảo và phát hiện xâm nhập (IVS) . Chức năng Auto Tracking Lite . Tích hợp micro, đàm thoại hai chiều, báo động sự kiện bằng đèn chớp và còi hú . Hỗ trợ khe cắm thẻ nhớ 512GB . Kết nối mạng dây RJ45, hỗ trợ ONVIF . Hỗ trợ tên miền miễn phí SmartDDNS.TV, AutoRegister 1.0 . Phần mềm sử dụng: SmartPSS Lite, DMSS . Nguồn 12 VDC, 1A ± 10% / PoE (802.3af) . Nhiệt độ hoạt động: IP66, –30 °C to +55 °C . Chất liệu: Kim loại + nhựa | 3685000
| DH-IPC-PTS2249B-E2-S-PV-PRO | Camera PoE PT 2 ống kính quay quét ngoài trời 2.0 + 2.0 MP . 2 ống kính với độ phân giải 2.0MP cho ống kính cố định và 2.0 MP cho ống kính quay quét . Chuẩn nén H.265+, 1920 × 1080@(1–25/30 fps) . Hỗ trợ Starlight với độ nhạy sáng siêu thấp 0.0006 lux@F1.0 . Công nghệ AI-ISP kết hợp cảm biến lớn cho hình ảnh vượt trội ban đêm cũng như ban ngày . Ống kính cố định và quay quét: 3.6mm (góc nhìn 81°) . Tầm xa LED ánh sáng ấm thu hình có màu 30m trên cả hai ống kính . Ngược sáng thực WDR120dB, 3DNR, BLC, HLC, LDC . Thiết lập 300 điểm (Preset) và 8 hành trình tự động (Tour) lên đến 32 điểm trên mỗi hành trình . Chức năng thông minh: Bảo vệ vành đai IVS (Phát hiện xâm nhập, vượt rào), SMD Plus phân biệt người, xe, phát hiện âm thanh bất thường . Báo động chủ động bằng đèn và còi hú. Tích hợp Micro và Loa, đàm thoại 2 chiều. . Hỗ trợ thẻ nhớ max 256GB, LAN . Hỗ trợ ONVIF. Tên miền miễn phí SmartDDNS.TV, AutoRegister 1.0 . App sử dụng: DMSS, SmartPSS Lite . 12 VDC (±30%); PoE (802.3af), IP66, vỏ nhựa . Nhiệt độ hoạt động: –40 °C to +50 °C | 4730000
| DH-SDT2A200-2F-NB-A-PV | Camera PoE PT 2 ống kính quay quét ngoài trời 2.0 + 2.0 MP . 2 ống kính với độ phân giải 2.0MP cho ống kính cố định và 2.0 MP cho ống kính quay quét . Chuẩn nén H.265+, 1920 × 1080@(1–25/30 fps) . Ống kính cố định và quay quét: 4mm (góc nhìn 85.7°) . Chức năng chiếu sáng kép thông minh điều chỉnh ngay trên app điện thoại. . Tầm xa hồng ngoại và LED ánh sáng ấm thu hình có màu 30m trên cả hai ống kính . Chống ggược sáng DWDR, 3DNR, BLC, HLC . Thiết lập 50 điểm (Preset) và gọi điểm nhanh . Chức năng thông minh: SMD 3.0, Phát hiện người và phương tiện . Báo động chủ động bằng đèn và còi hú. Tích hợp Micro và Loa, đàm thoại 2 chiều. . Hỗ trợ thẻ nhớ max 256GB, LAN . Hỗ trợ ONVIF. Tên miền miễn phí SmartDDNS.TV, AutoRegister 1.0 . App sử dụng: DMSS, SmartPSS Lite . 12 VDC/1.5 A ± 10%; PoE (802.3af), IP66 . Nhiệt độ hoạt động: –20 °C to +50 °C | 3195000
| DH-SD2A300NB-GNY-A-PV | . Camera PoE quay quét ánh sáng kép báo động 3.0MP . Độ phân giải 1/2.8" 3MP . Chuẩn nén H265+, 25/30fps@2304 × 1296 . Độ nhạy sáng Color: 0.05 lux@F2.0, B/W: 0.005 lux@F2.0, 0lux IR On . Chế độ ngày đêm (ICR), Chống ngược sáng DWDR, chống ngược sáng(BLC), chống nhiễu (3D-DNR). . Hỗ trợ 4 chế độ ánh sáng ban đêm: Có màu (Full Color), Hồng ngoại, Thông minh và Tắt. . Ống kính cố định 4mm , góc nhìn 86.8° . Tầm xa đèn hồng ngoại 30m , tầm xa đèn LED trắng thu hình có màu 30m . Chức năng thông minh: Hỗ trợ Hàng rào ảo, khu vực cấm (IVS) , Human detection, SMD 3.0 . Thiết lập điểm preset, gọi điểm preset nhanh . Chức năng Smart Tracking . Hỗ trợ đàm thoại hai chiều . Hỗ trợ còi hú và đèn chớp báo động (âm báo tùy chỉnh) . Hỗ trợ khe cắm thẻ nhớ 256GB . Hỗ trợ tên miền miễn phí SmartDDNS.TV, AutoRegister 1.0 . Phần mềm sử dụng: SmartPSS Lite, DMSS . Kết nối mạng dây RJ45, Hỗ trợ PoE, hỗ trợ ONVIF . Chuẩn chống nước IP66, lắp đặt ngoài trời . Điện áp DC12V1.5A / PoE | 1855000
| DH-SD2A500NB-GNY-A-PV | . Camera PoE quay quét ánh sáng kép báo động 5.0MP . Độ phân giải 1/2.8" 5MP . Chuẩn nén H265+, 25/30fps@2560 × 1920 . Độ nhạy sáng Color: 0.05 lux@F2.0, B/W: 0.005 lux@F2.0, 0lux IR On . Chế độ ngày đêm (ICR), Chống ngược sáng DWDR, chống ngược sáng(BLC), chống nhiễu (3D-DNR). . Hỗ trợ 4 chế độ ánh sáng ban đêm: Có màu (Full Color), Hồng ngoại, Thông minh và Tắt. . Ống kính cố định 4mm , góc nhìn 80.4° . Tầm xa đèn hồng ngoại 30m , tầm xa đèn LED trắng thu hình có màu 30m . Chức năng thông minh: Hỗ trợ Hàng rào ảo, khu vực cấm (IVS) , Human detection, SMD 3.0 . Thiết lập điểm preset, gọi điểm preset nhanh . Chức năng Smart Tracking . Hỗ trợ đàm thoại hai chiều . Hỗ trợ còi hú và đèn chớp báo động (âm báo tùy chỉnh) . Hỗ trợ khe cắm thẻ nhớ 256GB . Hỗ trợ tên miền miễn phí SmartDDNS.TV, AutoRegister 1.0 . Phần mềm sử dụng: SmartPSS Lite, DMSS . Kết nối mạng dây RJ45, Hỗ trợ PoE, hỗ trợ ONVIF . Chuẩn chống nước IP66, lắp đặt ngoài trời . Điện áp DC12V1.5A / PoE | 2065000
| DH-SD29204DB-GNY | . Camera PTZ IP ốp trần dòng WizSense 2MP . Độ phân giải 2.0MP cảm biến 1/2.8" CMOS . Công nghệ Starlight, chuẩn nén hình ảnh H.265+ . Tầm xa hồng ngoại 50m . Tốc độ khung hình 25/30fps@2MP . Ống kính zoom quang 4x (2.8mm-12mm) . Bổ trợ hình ảnh: Chống ngược sáng WDR(120dB), ổn định hình ảnh điện tử EIS, chống sương mù DEFOG, Auto daynight, AWB... . Hỗ trợ các chức năng PTZ: Preset (300 điểm), Tour (8), Pattern (5), Scan (5), hỗ trợ Idle Motion . Tầm quay quét: Ngang 0° - 360° không điểm dừng; Dọc 0° - 90° . Hỗ trợ các chức năng thông minh: Bảo vệ vành đai, Phát hiện khuôn mặt, SMD 3.0 . Kết nối cổng LAN . Tích hợp Mic , hỗ trợ cổng Audio in/out, Alarm in/out. . Hỗ trợ thẻ nhớ tối đa 512GB . Hỗ trợ tên miền miễn phí SmartDDNS.TV, AutoRegister 1.0 . Phần mềm sử dụng: SmartPSS Lite, DMSS . Hỗ trợ chuẩn ONVIF . Nguồn cấp 12 VDC, 2A ± 10%, Hỗ trợ PoE (802.3af) . Chống sét 6000V | LIÊN HỆ
| DH-SD29404DB-GNY | . Camera PTZ IP ốp trần dòng WizSense 4MP . Độ phân giải 4.0MP cảm biến 1/2.8" CMOS . Công nghệ Starlight, chuẩn nén hình ảnh H.265+ . Tầm xa hồng ngoại 50m . Tốc độ khung hình 25/30fps@4MP . Ống kính zoom quang 4x (2.8mm-12mm) . Bổ trợ hình ảnh: Chống ngược sáng WDR(120dB), ổn định hình ảnh điện tử EIS, chống sương mù DEFOG, Auto daynight, AWB... . Hỗ trợ các chức năng PTZ: Preset (300 điểm), Tour (8), Tour (8), Pattern (5), hỗ trợ Idle Motion. Tầm quay quét: Ngang 0° - 360° không điểm dừng; Dọc 0° - 90° . Hỗ trợ các chức năng thông minh: Bảo vệ vành đai, Phát hiện khuôn mặt, SMD 3.0 . Kết nối cổng LAN . Tích hợp Mic, hỗ trợ cổng Audio in/out, Alarm in/out. . Hỗ trợ thẻ nhớ tối đa 512GB . Hỗ trợ tên miền miễn phí SmartDDNS.TV, AutoRegister 1.0 . Phần mềm sử dụng: SmartPSS Lite, DMSS . Hỗ trợ chuẩn ONVIF . Nguồn cấp 12 VDC, 2A ± 10%, Hỗ trợ PoE (802.3af) . Chống sét 6000V | LIÊN HỆ
SPEEDDOME IP ¦ WIZSENSE SD3 Series
| DH-SD3C205DB-GNY-A-PV | . Camera Speeddome báo động chủ động 2.0MP . Cảm biến: 1/2.8" CMOS 25/30fps@ 2.0MP(1920x1080) . Ống kính zoom quang 5x (2.7-13.5mm), zoom số 16x. . Chuẩn nén hình ảnh: H.265+ . Chống ngược sáng thực WDR(120dB) . Tầm xa hồng ngoại: 50m , tầm xa đèn LED trắng thu hình có màu: 30m, Ánh sáng kép thông minh. . Quay quét 0° đến 355° ngang, –15° đến +90° dọc. . Hỗ trợ cài đặt 300 điểm preset, Idle Motion: Preset. . Hỗ trợ kết nối LAN. . Hỗ trợ công nghệ AI: Hàng rào ảo, khu vực cấm, SMD 3.0 giúp lọc báo động giả, phát hiện vật thể bỏ rơi và bị lấy mất, phát hiện đỗ xe trái phép, phát hiện lãng vãng... . Tích hợp đèn chớp và còi hú báo động tại chỗ, âm thanh báo động tùy chỉnh. . Hỗ trợ thẻ nhớ Micro SD tối đa 512GB . Tích hợp mic và loa, hỗ trợ đàm thoại 2 chiều . Hỗ trợ tên miền miễn phí SmartDDNS.TV, AutoRegister 1.0 . Phần mềm sử dụng: SmartPSS Lite, DMSS . Chuẩn chống nước và bụi IP66. Chống sét 2KV. . Nguồn DC12V/1.5A ± 25% (nguyên bản không kèm nguồn trong hộp) . Hỗ trợ PoE. | LIÊN HỆ
| DH-SD3E205DB-GNY-A-PV1 | . Camera PTZ TiOC WizSense báo động chủ động 2MP zoom 5X . Độ phân giải 2.0MP CMOS 1/2.8" 25/30fps@1080P , chuẩn nén H.265+, hỗ trợ 3 luồng hình ảnh . Ống kính zoom quang 5x (2.7-13.5mm), zoom số 16x . Công nghệ Starlight , độ nhạy sáng 0.005 lux@F1.6 . Tầm xa hồng ngoại 50m, tầm xa đèn LED trắng thu hình có màu 30m, 4 chế độ ánh sáng ban đêm . Chống ngược sáng thực WDR(120dB), ổn định hình ảnh điện tử EIS, Defog, AWB, AGC, IRC, 3DDNR, ROI... . Công nghệ thông minh: Bảo vệ vành đai, Phát hiện khuôn mặt, SMD 3.0 giúp hạn chế báo động giả . Hỗ trợ Auto Tracking Lite . Tích hợp báo động bằng đèn LED chớp xanh đỏ và còi hú to, tùy chỉnh âm thanh báo động . Hỗ trợ PTZ với khả năng set điểm (300) và gọi điểm (ko hỗ trợ các chức năng tuần tra tự động tour pan scan...) . Kết nối LAN, hỗ trợ ONVIF . Thẻ nhớ tối đa 512GB . Tích hợp mic và loa, hỗ trợ đàm thoại 2 chiều . Hỗ trợ tên miền miễn phí SmartDDNS.TV, AutoRegister 1.0 . Phần mềm sử dụng: SmartPSS Lite, DMSS . Cổng Alarm 1in/1out, Audio 1in/1out . Nguồn cấp DC12V 2A / PoE+ (802.3at) . Chống bụi nước IP66, chống sét 6000V | 6395000
| DH-SD3E405DB-GNY-A-PV1 | . Camera PTZ TiOC WizSense báo động chủ động 4MP zoom 5X . Độ phân giải 4.0MP CMOS 1/2.8" 25/30fps@4MP , chuẩn nén H.265+, hỗ trợ 3 luồng hình ảnh . Ống kính zoom quang 5x (2.7-13.5mm), zoom số 16x . Công nghệ Starlight , độ nhạy sáng 0.005 lux@F1.6 . Tầm xa hồng ngoại 50m, tầm xa đèn LED trắng thu hình có màu 30m, 4 chế độ ánh sáng ban đêm . Chống ngược sáng thực WDR(120dB), ổn định hình ảnh điện tử EIS, Defog, AWB, AGC, IRC, 3DDNR, ROI... . Công nghệ thông minh: Bảo vệ vành đai, Phát hiện khuôn mặt, SMD 3.0 giúp hạn chế báo động giả . Hỗ trợ Auto Tracking Lite . Tích hợp báo động bằng đèn LED chớp xanh đỏ và còi hú to, tùy chỉnh âm thanh báo động . Hỗ trợ PTZ với khả năng set điểm (300) và gọi điểm (ko hỗ trợ các chức năng tuần tra tự động tour pan scan...) . Kết nối LAN, hỗ trợ ONVIF . Thẻ nhớ tối đa 512GB . Tích hợp mic và loa, hỗ trợ đàm thoại 2 chiều . Hỗ trợ tên miền miễn phí SmartDDNS.TV, AutoRegister 1.0 . Phần mềm sử dụng: SmartPSS Lite, DMSS . Cổng Alarm 1in/1out, Audio 1in/1out . Nguồn cấp DC12V 2A / PoE+ (802.3at) . Chống bụi nước IP66, chống sét 6000V | 7100000
SPEEDDOME IP ¦ WIZSENSE SD4D Series
| DH-SD4D225DB-HNY | . Camera PTZ ngoài trời quay quét 360 . Cảm biến STARVIS CMOS kích thước 1/2.8". . Độ phân giải 2 Megapixel 25/30fps@2MP. . Chuẩn nén hình ảnh H.265+ . Công nghệ Startlight với độ nhạy sáng cực thấp 0.005 lux@F1.6 (Color), và 0.0005 lux@F1.6 (B/W). . Tầm xa hồng ngoại 100m và Led ấm thu hình có màu 50m với công nghệ chiếu sáng kép thông minh . Chống ngược sáng thực WDR(120dB), chế độ ngày đêm(ICR), tự động cân bằng trắng (AWB), chống ngược sáng(BLC, HLC), Chống nhiễu (3D-DNR), tự động lấy nét. Khử sương mù (Defog) . Ống kính zoom quang học 25X (4.8 mm–120 mm) cho góc nhìn quan sát: 58.5°–2.8°, zoom số 16x. . Quay quét ngang (PAN) 0° đến 360°, quay dọc lên xuống –15° đển +90°, hỗ trợ lật hình tự động 180° . Hỗ trợ các chức năng thông minh AI: Phát hiện khuôn mặt,Hàng rào ảo, khu vực cấm, vật thể bỏ rơi, vật thể bị lấy mất, phát hiện lãng vãng, đỗ xe trái phép, tụ tập đám đông, di chuyển nhanh... . Hỗ trợ SMD 3.0, Auto Tracking 1.0, Auto Patrol . Hỗ trợ cài đặt trước 300 điểm (Preset), 5 khuôn mẫu (Pattern), 8 hành trình (Tour), 5 tự động quét và tự động quay (Auto Scan), hỗ trợ chạy lại các cài đặt trước khi có thao tác điều khiển (Idle Motion). . Tích hợp 1 audio in, 1 audio out, báo động 2 kênh vào 1 kênh ra . . Chuẩn chống nước IP67, chống sét 6000V, chống sét lan truyền. Hỗ trợ thẻ nhớ 512GB. . Hỗ trợ tên miền miễn phí SmartDDNS.TV, AutoRegister 1.0 . Phần mềm sử dụng: SmartPSS Lite, DMSS . Điện áp12 VDC, 3 A ± 10% với công suất 12W, tối đa 20W (PTZ + WDR + Led ấm). Hỗ trợ PoE+ (802.3at) . Nhiệt độ hoạt động: –40 °C to +60 °C. . Kích thước 270.4 mm × Φ160 mm, trọng lượng 2.4kg. Sản phẩm đã bao gồm nguồn và chân đế đi kèm | 14700000
| DH-SD4D225MB-HNR | . Camera PTZ ngoài trời quay quét 360 . Cảm biến STARVIS CMOS kích thước 1/2.8". . Độ phân giải 2 Megapixel 50/60fps@2MP. . Chuẩn nén hình ảnh H.265+ . Công nghệ Startlight với độ nhạy sáng cực thấp 0.005 lux@F1.6 (Color), và 0.0005 lux@F1.6 (B/W). . Tầm xa hồng ngoại 100m và Led ấm thu hình có màu 50m với công nghệ chiếu sáng kép thông minh . Chống ngược sáng thực WDR(120dB), chế độ ngày đêm(ICR), tự động cân bằng trắng (AWB), chống ngược sáng(BLC, HLC), Chống nhiễu (3D-DNR), tự động lấy nét. Khử sương mù (Defog) . Ống kính zoom quang học 25X (4.8 mm–120 mm) cho góc nhìn quan sát: 57.48°–3.2°, zoom số 16x. . Quay quét ngang (PAN) 0° đến 360°, quay dọc lên xuống –15° đển +90°, hỗ trợ lật hình tự động 180° . Hỗ trợ các chức năng thông minh AI: Phát hiện khuôn mặt,Hàng rào ảo, khu vực cấm, vật thể bỏ rơi, vật thể bị lấy mất, phát hiện lãng vãng, đỗ xe trái phép, tụ tập đám đông, di chuyển nhanh... . Hỗ trợ AcuPick, SMD 4.0, Auto Tracking 3.0, Auto Patrol . Hỗ trợ cài đặt trước 300 điểm (Preset), 5 khuôn mẫu (Pattern), 8 hành trình (Tour), 5 tự động quét và tự động quay (Auto Scan), hỗ trợ chạy lại các cài đặt trước khi có thao tác điều khiển (Idle Motion). . Tích hợp 1 audio in, 1 audio out, báo động 2 kênh vào 1 kênh ra . . Chuẩn chống nước IP67, chống sét 6000V, chống sét lan truyền. Hỗ trợ thẻ nhớ 512GB. . Hỗ trợ tên miền miễn phí SmartDDNS.TV, AutoRegister 1.0 . Phần mềm sử dụng: SmartPSS Lite, DMSS . Điện áp12 VDC, 3 A ± 10% với công suất 8W, tối đa 20W (Illuminator + PTZ). Hỗ trợ PoE (802.3at) . Nhiệt độ hoạt động: –40 °C to +70 °C. . Kích thước 270.4 mm × Φ160 mm, trọng lượng 2.4kg. Sản phẩm đã bao gồm nguồn và chân đế đi kèm | LIÊN HỆ
| DH-SD4D425MB-HNR | . Camera PTZ ngoài trời quay quét 360 . Cảm biến STARVIS CMOS kích thước 1/2.8". . Độ phân giải 4 Megapixel 25/30fps@4MP. . Chuẩn nén hình ảnh H.265+ . Công nghệ Startlight với độ nhạy sáng cực thấp 0.005 lux@F1.6 (Color), và 0.0005 lux@F1.6 (B/W). . Tầm xa hồng ngoại 100m và Led ấm thu hình có màu 50m với công nghệ chiếu sáng kép thông minh . Chống ngược sáng thực WDR(120dB), chế độ ngày đêm(ICR), tự động cân bằng trắng (AWB), chống ngược sáng(BLC, HLC), Chống nhiễu (3D-DNR), tự động lấy nét. Khử sương mù (Defog) . Ống kính zoom quang học 25X (5 mm–125 mm) cho góc nhìn quan sát: 54.1°–3.4°, zoom số 16x. . Quay quét ngang (PAN) 0° đến 360°, quay dọc lên xuống –15° đển +90°, hỗ trợ lật hình tự động 180° . Hỗ trợ các chức năng thông minh AI: Phát hiện khuôn mặt,Hàng rào ảo, khu vực cấm, vật thể bỏ rơi, vật thể bị lấy mất, phát hiện lãng vãng, đỗ xe trái phép, tụ tập đám đông, di chuyển nhanh... . Hỗ trợ AcuPick, SMD 4.0, Auto Tracking 3.0, Auto Patrol . Hỗ trợ cài đặt trước 300 điểm (Preset), 5 khuôn mẫu (Pattern), 8 hành trình (Tour), 5 tự động quét và tự động quay (Auto Scan), hỗ trợ chạy lại các cài đặt trước khi có thao tác điều khiển (Idle Motion). . Tích hợp 1 audio in, 1 audio out, báo động 2 kênh vào 1 kênh ra . . Chuẩn chống nước IP67, chống sét 6000V, chống sét lan truyền. Hỗ trợ thẻ nhớ 512GB. . Hỗ trợ tên miền miễn phí SmartDDNS.TV, AutoRegister 1.0 . Phần mềm sử dụng: SmartPSS Lite, DMSS . Điện áp12 VDC, 3 A ± 10% với công suất 8W, tối đa 20W (Illuminator + PTZ). Hỗ trợ PoE (802.3at) . Nhiệt độ hoạt động: –40 °C to +70 °C. . Kích thước 270.4 mm × Φ160 mm, trọng lượng 2.4kg. Sản phẩm đã bao gồm nguồn và chân đế đi kèm | LIÊN HỆ
SPEEDDOME IP ¦ WIZSENSE SD4 Series
| DH-SD4A216DB-HNY | . Camera PTZ quay quét 360 . Cảm biến STARVIS™ CMOS kích thước 1/2.8" . Độ phân giải 2 Megapixel 25/30fps@2MP . Chuẩn nén hình ảnh H.265+ . Công nghệ Startlight với độ nhạy sáng cực thấp 0.005Lux/F1.6 (ảnh màu), và 0Lux/F1.6 (ảnh hồng ngoại). . Tầm xa hồng ngoại 100m . Chống ngược sáng thực WDR(120dB), chế độ ngày đêm(ICR), tự động cân bằng trắng (AWB), tự động bù sáng (AGC), chống ngược sáng (BLC,HLC), Chống nhiễu (3D-DNR), tự động lấy nét (PFA) . Ống kính zoom quang học 16X (5 mm–80 mm), zoom số 16x. . Quay quét ngang (PAN) 0°~360° tốc độ 240°/s, quay dọc lên xuống -5°~+90°, tốc độ 160°/s, hỗ trợ lật hình 180° . Hỗ trợ cài đặt trước 300 điểm (Preset), 5 khuôn mẫu (Pattern), 8 hành trình (Tour), 5 tự động quét (Auto Scan) và tự động quay (Auto Pan), hỗ trợ chạy lại các cài đặt trước khi có thao tác điều khiển (Idle Motion). . Hỗ trợ các tính năng thông minh AI như: SMD 3.0 - Phân biệt người và xe, Hỗ trợ phát hiện khuôn mặt, Auto Tracking 1.0, Phát hiện tụ tập, lãng vãng, phát hiện đỗ xe trái phép, phát hiện vật thể bị bỏ rơi, bị lấy mất, bảo vệ vành đai... . Cổng audio 1 vào 1 ra, cổng báo động 2 cổng vào vào 1 cổng ra. . Chuẩn chống nước IP66; Chống sét 6000V, chống sét lan truyền, . Hỗ trợ thẻ nhớ 512GB . Hỗ trợ tên miền miễn phí SmartDDNS.TV, AutoRegister 1.0 . Phần mềm sử dụng: SmartPSS Lite, DMSS . Điện áp 12 VDC/2 A ± 10%, PoE+ , công suất 10W, 19W (IR on) . Môi trường làm việc từ -40ºC ~ 65ºC , kích thước 170.4 mm × Φ171.1 mm mm, trọng lượng 2.5kg, sản phẩm đã bao gồm nguồn, chưa bao gồm chân đế. | 13140000
| DH-SD4A225DB-HNY | . Camera PTZ quay quét 360 . Cảm biến STARVIS™ CMOS kích thước 1/2.8" . Độ phân giải 2 Megapixel 25/30fps@2MP . Chuẩn nén hình ảnh H.265+ . Công nghệ Startlight với độ nhạy sáng cực thấp 0.005Lux/F1.6 (ảnh màu), và 0Lux/F1.6 (ảnh hồng ngoại). . Tầm xa hồng ngoại 100m . Chống ngược sáng thực WDR(120dB), chế độ ngày đêm(ICR), tự động cân bằng trắng (AWB), tự động bù sáng (AGC), chống ngược sáng (BLC,HLC), Chống nhiễu (3D-DNR), tự động lấy nét (PFA) . Ống kính zoom quang học 25X (4.8mm–120 mm), zoom số 16x. . Quay quét ngang (PAN) 0°~360° tốc độ 240°/s, quay dọc lên xuống -5°~+90°, tốc độ 160°/s, hỗ trợ lật hình 180° . Hỗ trợ cài đặt trước 300 điểm (Preset), 5 khuôn mẫu (Pattern), 8 hành trình (Tour), 5 tự động quét (Auto Scan) và tự động quay (Auto Pan), hỗ trợ chạy lại các cài đặt trước khi có thao tác điều khiển (Idle Motion). . Hỗ trợ các tính năng thông minh AI như: SMD 3.0 - Phân biệt người và xe, Hỗ trợ phát hiện khuôn mặt, Auto Tracking 1.0, Phát hiện tụ tập, lãng vãng, phát hiện đỗ xe trái phép, phát hiện vật thể bị bỏ rơi, bị lấy mất, bảo vệ vành đai... . Cổng audio 1 vào 1 ra, cổng báo động 2 cổng vào vào 1 cổng ra. . Chuẩn chống nước IP66; Chống sét 6000V, chống sét lan truyền, . Hỗ trợ thẻ nhớ 512GB . Hỗ trợ tên miền miễn phí SmartDDNS.TV, AutoRegister 1.0 . Phần mềm sử dụng: SmartPSS Lite, DMSS . Điện áp 12 VDC/2 A ± 10%, PoE+ , công suất 11W, 20W (IR on) . Môi trường làm việc từ -40ºC ~ 65ºC , kích thước 170.4 mm × Φ171.1 mm mm, trọng lượng 2.5kg, sản phẩm đã bao gồm nguồn, chưa bao gồm chân đế. | LIÊN HỆ
| DH-SD4A425DB-HNY | . Camera PTZ quay quét 360 . Cảm biến STARVIS™ CMOS kích thước 1/2.8" . Độ phân giải 4 Megapixel 25/30fps@4MP . Chuẩn nén hình ảnh H.265+ . Công nghệ Startlight với độ nhạy sáng cực thấp 0.005Lux/F1.6 (ảnh màu), và 0Lux/F1.6 (ảnh hồng ngoại). . Tầm xa hồng ngoại 100m . Chống ngược sáng thực WDR(120dB), chế độ ngày đêm(ICR), tự động cân bằng trắng (AWB), tự động bù sáng (AGC), chống ngược sáng (BLC,HLC), Chống nhiễu (3D-DNR), tự động lấy nét (PFA) . Ống kính zoom quang học 25X (5 mm–125 mm), zoom số 16x. . Quay quét ngang (PAN) 0°~360° tốc độ 240°/s, quay dọc lên xuống -5°~+90°, tốc độ 160°/s, hỗ trợ lật hình 180° . Hỗ trợ cài đặt trước 300 điểm với giao thức (DH-SD), 5 khuôn mẫu (Pattern), 8 hành trình (Tour), 5 tự động quét (Auto Scan) và tự động quay, (Auto Pan), hỗ trợ chạy lại các cài đặt trước khi có thao tác điều khiển (Idle Motion). . Hỗ trợ các tính năng thông minh AI như: SMD 3.0 - Phân biệt người và xe, Hỗ trợ phát hiện khuôn mặt, Auto Tracking, Phát hiện tụ tập, lãng vãng, phát hiện đỗ xe trái phép, phát hiện vật thể bị bỏ rơi, bị lấy mất... . Cổng audio 1 vào 1 ra, cổng báo động 2 kênh vào 1 kênh ra. . Chuẩn chống nước IP66; Chống sét 6000V, chống sét lan truyền, . Hỗ trợ thẻ nhớ 512GB . Hỗ trợ tên miền miễn phí SmartDDNS.TV, AutoRegister 1.0 . Phần mềm sử dụng: SmartPSS Lite, DMSS . Điện áp 12 VDC/2 A ± 10%, PoE+ , công suất 9.5W, 21.5W (IR on) . Môi trường làm việc từ -40ºC ~ 65ºC , kích thước 168.0 mm × Φ171.1 mm mm, trọng lượng 2.5kg, sản phẩm đã bao gồm nguồn, chưa bao gồm chân đế. | LIÊN HỆ
| DH-PFA101 | . Đế ngàm lắp tường dành cho camera Speedome DH-SD4A425DB-HNY . Chất liệu: kim loại . Kích thước: Φ159mmx35mm . Trọng lượng: 0.24kg . Tải trọng: 3 kg . Màu trắng | LIÊN HỆ
| DH-PFB303W | . Đế lắp tường dành cho camera Speedome DH-SD4A425DB-HNY . Chất liệu: kim loại . Kích thước: 115mmx160mmx255mm . Trọng lượng: 0.66kg . Tải trọng: 7 kg . Màu trắng | LIÊN HỆ
| DH-SD49216DB-HNY | . Camera PTZ ngoài trời quay quét 360 . Cảm biến STARVIS CMOS kích thước 1/2.8". . Độ phân giải 2 Megapixel 25/30fps@2MP. . Chuẩn nén hình ảnh H.265+ . Công nghệ Startlight với độ nhạy sáng cực thấp 0.005Lux/F1.6 (ảnh màu), và 0Lux/F1.6 (ảnh hồng ngoại). . Tầm xa hồng ngoại 100m . Chống ngược sáng thực WDR(120dB), chế độ ngày đêm(ICR), tự động cân bằng trắng (AWB), tự động bù sáng (AGC), chống ngược sáng(BLC, HLC), Chống nhiễu (3D-DNR), tự động lấy nét. . Ống kính zoom quang học 16X (5mm~80mm), zoom số 16x. . Quay quét ngang (PAN) 80°/s, dọc 80°/s, quay dọc lên xuống -15° - 90°/s, hỗ trợ lật hình 180° . Hỗ trợ các chức năng thông minh AI: Phát hiện khuôn mặt,Hàng rào ảo, khu vực cấm, vật thể bỏ rơi, vật thể bị lấy mất, phát hiện lãng vãng, đỗ xe trái phép, tụ tập đám đông, di chuyển nhanh... . Hỗ trợ cài đặt trước 300 điểm với giao thức (DH-SD), 5 khuôn mẫu (Pattern), 8 hành trình (Tour), 5 tự động quét và tự động quay(Auto Scan), (Auto Pan), hỗ trợ chạy lại các cài đặt trước khi có thao tác điều khiển (Idle Motion). . Tích hợp 1 audio in, 1 audio out, báo động 2 kênh vào 1 kênh ra . . Chuẩn chống nước IP66, chống sét 6000V, chống sét lan truyền. Hỗ trợ thẻ nhớ 512GB. . Hỗ trợ tên miền miễn phí SmartDDNS.TV, AutoRegister 1.0 . Phần mềm sử dụng: SmartPSS Lite, DMSS . Điện áp DC 12V/3A (±10%), công suất 6.1W, 17W (IR on) Hỗ trợ PoE . Môi trường làm việc từ -40ºC ~ 60ºC . Chống bụi nước : IP66 . Kích thước Φ160 mm × 270 mm, trọng lượng 2.4kg. Sản phẩm đã bao gồm nguồn và chân đế đi kèm | 11710000
| DH-SD49225DB-HNY | . Camera PTZ ngoài trời quay quét 360 . Cảm biến STARVIS™ CMOS kích thước 1/2.8". . Độ phân giải 2 Megapixel 25/30fps@2MP. . Chuẩn nén hình ảnh H.265+ . Công nghệ Startlight với độ nhạy sáng cực thấp 0.005Lux/F1.6 (ảnh màu), và 0Lux/F1.6 (ảnh hồng ngoại). . Tầm xa hồng ngoại 100m. . Chống ngược sáng thực WDR(120dB), chế độ ngày đêm(ICR), tự động cân bằng trắng (AWB), tự động bù sáng (AGC), chống ngược sáng(BLC,HLC), Chống nhiễu (3D-DNR), tự động lấy nét. . Ống kính zoom quang học 25X (4.8mm~120mm), zoom số 16x. Hỗ trợ công nghệ lấy nét liên tục PFA. . Quay quét ngang 360 độ không dừng, tốc độ 80°/s, quay dọc lên xuống 0-90°, dọc 80°/s, hỗ trợ lật hình 180° . Hỗ trợ cài đặt trước 300 điểm với giao thức (DH-SD), 5 khuôn mẫu (Pattern), 8 hành trình (Tour), 5 tự động quét và tự động quay(Auto Scan), (Auto Pan), hỗ trợ chạy lại các cài đặt trước khi có thao tác điều khiển (Idle Motion). . Cổng báo động 2 kênh vào 1 kênh ra , Audio 1 kênh vào 1 kênh ra. . Hỗ trợ khe cắm thẻ nhớ tối đa 512GB . Hỗ trợ tên miền miễn phí SmartDDNS.TV, AutoRegister 1.0 . Phần mềm sử dụng: SmartPSS Lite, DMSS . Chuẩn chống nước IP66, chống sét 6000V . Điện áp DC 12V/3A (±10%) PoE+(802.3at) , công suất 12W, 20W (IR on) . Môi trường làm việc từ -40ºC ~ 60ºC . Kích thước Φ160 mm × 270.4 mm . Hỗ trợ các tính năng thông minh: SMD Phân biệt người và xe, Phát hiện khuôn mặt, Bảo vệ vành đai (hàng rào ảo, khu vực cấm) | 15065000
| DH-SD49225GB-HNR | . Camera PTZ ngoài trời quay quét 360 . Cảm biến STARVIS™ CMOS kích thước 1/2.8". . Độ phân giải 2 Megapixel 50/60fps@1080P. . Chuẩn nén hình ảnh H.265+ . Công nghệ Startlight với độ nhạy sáng cực thấp 0.005Lux/F1.6 (ảnh màu), và 0Lux/F1.6 (ảnh hồng ngoại). . Tầm xa hồng ngoại 100m. . Chống ngược sáng thực WDR(120dB), chế độ ngày đêm(ICR), tự động cân bằng trắng (AWB), tự động bù sáng (AGC), chống ngược sáng(BLC,HLC), Chống nhiễu (3D-DNR), tự động lấy nét. . Ống kính zoom quang học 25X (4.8mm~120mm), zoom số 16x. . Quay quét ngang 360 độ không dừng, tốc độ 240°/s, quay dọc lên xuống 0-90°, dọc 200°/s, hỗ trợ lật hình 180° . Hỗ trợ cài đặt trước 300 điểm với giao thức (DH-SD), 5 khuôn mẫu (Pattern), 8 hành trình (Tour), 5 tự động quét và tự động quay(Auto Scan), (Auto Pan), hỗ trợ chạy lại các cài đặt trước khi có thao tác điều khiển (Idle Motion). . Cổng báo động 2 kênh vào 1 kênh ra , Audio 1 kênh vào 1 kênh ra. . Hỗ trợ khe cắm thẻ nhớ tối đa 512GB . Hỗ trợ tên miền miễn phí SmartDDNS.TV, AutoRegister 1.0 . Phần mềm sử dụng: SmartPSS Lite, DMSS . Chuẩn chống nước IP66, chống sét 6000V . Điện áp DC 12V/3A (±10%) PoE+(802.3at) , công suất 9W, 20W (IR on+alamr+PTZ) . Môi trường làm việc từ -40ºC ~ 65ºC . . Kích thước Φ160 mm × 295 mm . Hỗ trợ các tính năng thông minh: SMD 4.0 - Phân biệt người và xe, Phát hiện khuôn mặt, Bảo vệ vành đai (hàng rào ảo, khu vực cấm), Quick Pick | LIÊN HỆ
| DH-SD49425GB-HNR | . Camera PTZ ngoài trời quay quét 360 . Cảm biến STARVIS™ CMOS kích thước 1/2.8". . Độ phân giải 4 Megapixel 25/30fps@4MP. . Chuẩn nén hình ảnh H.265+ . Công nghệ Startlight với độ nhạy sáng cực thấp 0.005Lux/F1.6 (ảnh màu), và 0Lux/F1.6 (ảnh hồng ngoại). . Tầm xa hồng ngoại 100m. . Chống ngược sáng thực WDR(120dB), chế độ ngày đêm(ICR), tự động cân bằng trắng (AWB), tự động bù sáng (AGC), chống ngược sáng(BLC,HLC), Chống nhiễu (3D-DNR), tự động lấy nét. . Ống kính zoom quang học 25X (5mm~125mm), zoom số 16x. . Quay quét ngang 360 độ không dừng, tốc độ 240°/s, quay dọc lên xuống 0-90°, dọc 200°/s, hỗ trợ lật hình 180° . Hỗ trợ cài đặt trước 300 điểm với giao thức (DH-SD), 5 khuôn mẫu (Pattern), 8 hành trình (Tour), 5 tự động quét và tự động quay(Auto Scan), (Auto Pan), hỗ trợ chạy lại các cài đặt trước khi có thao tác điều khiển (Idle Motion). . Cổng báo động 2 kênh vào 1 kênh ra , Audio 1 kênh vào 1 kênh ra. . Hỗ trợ khe cắm thẻ nhớ tối đa 512GB . Hỗ trợ tên miền miễn phí SmartDDNS.TV, AutoRegister 1.0 . Phần mềm sử dụng: SmartPSS Lite, DMSS . Chuẩn chống nước IP66, chống sét 6000V . Điện áp DC 12V/3A (±10%) PoE+(802.3at) , công suất 9W, 20W (IR on+alamr+PTZ) . Môi trường làm việc từ -40ºC ~ 70ºC . . Kích thước Φ160 mm × 270.4 mm. Sản phẩm đã bao gồm nguồn và chân đế đi kèm. . Hỗ trợ các tính năng thông minh: SMD 4.0 - Phân biệt người và xe, Phát hiện khuôn mặt, Bảo vệ vành đai (hàng rào ảo, khu vực cấm), Quick Pick | 19110000
SPEEDDOME IP ¦ WIZSENSE SD5 Series
| DH-SD5A225GB-HNR | . Camera PTZ ngoài trời quay quét 360 . Cảm biến STARVIS™ CMOS kích thước 1/2.8" . Độ phân giải 2 Megapixel 50/60fps@1080P . Chuẩn nén hình ảnh H.265+ . Công nghệ Startlight với độ nhạy sáng cực thấp 0.005Lux/F1.6 (ảnh màu), và 0Lux/F1.6 (ảnh hồng ngoại). . Tầm xa hồng ngoại 150m . Chống ngược sáng thực WDR(120dB), chế độ ngày đêm(ICR), tự động cân bằng trắng (AWB), tự động bù sáng (AGC), chống ngược sáng (BLC,HLC), Chống nhiễu (3D-DNR), tự động lấy nét (PFA) . Ống kính zoom quang học 25X (4.8 mm–120 mm), zoom số 16x. . Quay quét ngang (PAN) 0°~360° tốc độ 300°/s, quay dọc lên xuống -20°~+90°, tốc độ 200°/s, hỗ trợ lật hình 180° . Hỗ trợ cài đặt trước 300 điểm với giao thức (DH-SD), 5 khuôn mẫu (Pattern), 8 hành trình (Tour), 5 tự động quét (Auto Scan) và tự động quay, (Auto Pan), hỗ trợ chạy lại các cài đặt trước khi có thao tác điều khiển (Idle Motion). . Hỗ trợ các tính năng thông minh AI như: SMD Plus - Phân biệt người và xe, Hỗ trợ phát hiện khuôn mặt, Auto Tracking, Phát hiện tụ tập, lãng vãng, phát hiện đỗ xe trái phép, phát hiện vật thể bị bỏ rơi, bị lấy mất... . Cổng audio 1 vào 1 ra, cổng báo động 2 kênh vào 1 kênh ra. . Chuẩn chống nước IP67; Chống va đập IK10, Chống sét 6000V, chống sét lan truyền, . Hỗ trợ thẻ nhớ 512GB . Hỗ trợ tên miền miễn phí SmartDDNS.TV, AutoRegister 1.0 . Phần mềm sử dụng: SmartPSS Lite, DMSS . Điện áp DC 24V/2.5A, PoE+ , công suất 13W, 22W (IR on) . Môi trường làm việc từ -40ºC ~ 70ºC , kích thước 332 mm × Φ190 mm, trọng lượng 4.7kg, sản phẩm đã bao gồm nguồn và chân đế đi kèm | LIÊN HỆ
| DH-SD5A245GB-HNR | . Camera PTZ ngoài trời quay quét 360 . Cảm biến STARVIS™ CMOS kích thước 1/2.8" . Độ phân giải 2 Megapixel 25/30fps@2MP . Chuẩn nén hình ảnh H.265+ . Công nghệ Startlight với độ nhạy sáng cực thấp 0.005Lux/F1.6 (ảnh màu), và 0Lux/F1.6 (ảnh hồng ngoại). . Tầm xa hồng ngoại 150m . Chống ngược sáng thực WDR(120dB), chế độ ngày đêm(ICR), tự động cân bằng trắng (AWB), tự động bù sáng (AGC), chống ngược sáng (BLC,HLC), Chống nhiễu (3D-DNR), tự động lấy nét (PFA) . Ống kính zoom quang học 45X (3.95 mm–177.75 mm), zoom số 16x. . Quay quét ngang (PAN) 0°~360° tốc độ 300°/s, quay dọc lên xuống -20°~+90°, tốc độ 200°/s, hỗ trợ lật hình 180° . Hỗ trợ cài đặt trước 300 điểm với giao thức (DH-SD), 5 khuôn mẫu (Pattern), 8 hành trình (Tour), 5 tự động quét (Auto Scan) và tự động quay, (Auto Pan), hỗ trợ chạy lại các cài đặt trước khi có thao tác điều khiển (Idle Motion). . Hỗ trợ các tính năng thông minh AI như: SMD 4.0 - Phân biệt người và xe, Hỗ trợ phát hiện khuôn mặt, Auto Tracking 3.0, Phát hiện tụ tập, lãng vãng, phát hiện đỗ xe trái phép, phát hiện vật thể bị bỏ rơi, bị lấy mất... Công nghệ tìm kiếm nhanh Quick Pick . . Cổng audio 1 vào 1 ra, cổng báo động 2 kênh vào 1 kênh ra. . Chuẩn chống nước IP67; Chống va đập IK10, Chống sét 6000V, chống sét lan truyền, . Hỗ trợ thẻ nhớ 512GB . Điện áp DC24V/2.5A, PoE+ , công suất 10W, 22W (IR on) . Môi trường làm việc từ -40ºC ~ 70ºC , kích thước 332 mm × Φ190 mm, trọng lượng 4.7kg, sản phẩm đã bao gồm nguồn và chân đế đi kèm | LIÊN HỆ
| DH-SD5A432GB-HNR | . Camera PTZ ngoài trời quay quét 360 . Cảm biến STARVIS™ CMOS kích thước 1/2.8" . Độ phân giải 4 Megapixel 25/30fps@4MP . Chuẩn nén hình ảnh H.265+ . Công nghệ Startlight với độ nhạy sáng cực thấp 0.005Lux/F1.6 (ảnh màu), và 0Lux/F1.6 (ảnh hồng ngoại). . Tầm xa hồng ngoại 150m . Chống ngược sáng thực WDR(120dB), chế độ ngày đêm(ICR), tự động cân bằng trắng (AWB), tự động bù sáng (AGC), chống ngược sáng (BLC,HLC), Chống nhiễu (3D-DNR), tự động lấy nét (PFA) . Ống kính zoom quang học 32X (4.8 mm–154 mm), zoom số 16x. . Quay quét ngang (PAN) 0°~360° tốc độ 300°/s, quay dọc lên xuống -20°~+90°, tốc độ 200°/s, hỗ trợ lật hình 180° . Hỗ trợ cài đặt trước 300 điểm với giao thức (DH-SD), 5 khuôn mẫu (Pattern), 8 hành trình (Tour), 5 tự động quét (Auto Scan) và tự động quay, (Auto Pan), hỗ trợ chạy lại các cài đặt trước khi có thao tác điều khiển (Idle Motion). . Hỗ trợ các tính năng thông minh AI như: SMD Plus - Phân biệt người và xe, Hỗ trợ phát hiện khuôn mặt, Auto Tracking, Phát hiện tụ tập, lãng vãng, phát hiện đỗ xe trái phép, phát hiện vật thể bị bỏ rơi, bị lấy mất... . Cổng audio 1 vào 1 ra, cổng báo động 2 kênh vào 1 kênh ra. . Chuẩn chống nước IP67; Chống va đập IK10, Chống sét 6000V, chống sét lan truyền, . Hỗ trợ thẻ nhớ 512GB . Sử dụng kết hợp Mic và Loa trời có thể đàm thoại hai chiều . Hỗ trợ tên miền miễn phí SmartDDNS.TV, AutoRegister 1.0 . Phần mềm sử dụng: SmartPSS Lite, DMSS . Điện áp DC 24V/2.5A, PoE+ , công suất 13W, 22W (IR on) . Môi trường làm việc từ -40ºC ~ 70ºC , kích thước 332 mm × Φ190 mm, trọng lượng 4.7kg, sản phẩm đã bao gồm nguồn và chân đế đi kèm | LIÊN HỆ
WIZMIND Series
| DH-SD6AL245GB-HNV | . Camera IP PTZ 2.0MP ngoài trời hồng ngoại lazer . Cảm biến: Sony Starvis 2.0Mp, tối đa: 50/60fps@ 2.0Mp(1920x1080) . Zoom quang 45x, zoom số 16x . Chuẩn nén hình ảnh: H.265/H.265+/H.264+/H.264/MJPEG . Hỗ trợ cân bằng ánh sáng, tự động lấy nét, chức năng Day/Night (ICR) cảm biến ngày/đêm . Tầm xa hồng ngoại: 550m với công nghệ led Lazer . Độ nhạy sáng màu sắc: 0.005Lux@F1.6, 0Lux (IR light on) . Hỗ trợ Starlight . Chức năng chống ngược sáng WDR(120dB) . Hỗ chức năng theo dõi thông minh Auto Tracking, . Tính năng thông minh AI: IVS (Tripwire, Intrusion, Object Abandoned/Missing), SMD 4.0, Face Detection, Video Metadata, Quick Pick. . Tốc độ: 240°/s ngang, 200°/s dọc. Xoay ngang 360° không có điểm dừng . Hỗ trợ cài đặt 300 điểm tuần tra, 8 quá trình tuần tra thông minh, 5 nhóm điểm tuần tra tự động . Hỗ trợ Alarm 7in/2out, Audio 1in/1out . Hỗ trợ thẻ nhớ Micro SD lên đến 512GB . Tích hợp mic và loa, hỗ trợ đàm thoại 2 chiều . Hỗ trợ AutoRegister 1.0 . Phần mềm sử dụng: SmartPSS Lite, DMSS . Hỗ trợ chức năng điều khiển 3D thông minh . Chuẩn chống nước và bụi IP67. Khả năng chống sét 6000V . Trang bị cần gạt nước tư động . Nguồn DC36V/2.23A ± 25%, Hi-PoE | LIÊN HỆ
| DH-SD6CE225DB-HNY | . Camera PTZ ngoài trời quay quét 360 . Cảm biến CMOS kích thước 1/2.8". . Độ phân giải 2 Megapixel 25/30fps@1080P . Chuẩn nén hình ảnh H.265+ . Công nghệ Startlight với độ nhạy sáng cực thấp 0.005Lux/F1.6 (ảnh màu), và 0Lux/F1.6 (ảnh hồng ngoại). . Tầm xa hồng ngoại 250m . Chống ngược sáng thực WDR(120dB), chế độ ngày đêm(ICR), tự động cân bằng trắng (AWB), tự động bù sáng (AGC), chống ngược sáng(BLC, HLC), Chống nhiễu (3D-DNR), tự động lấy nét,. . Ống kính zoom quang học 25X (4.8mm~120mm), zoom số 16x. . Quay quét ngang (PAN) 360° tốc độ 300° /s, quay dọc lên xuống 90° 200° /s, hỗ trợ lật hình 180° . Hỗ trợ cài đặt trước 300 điểm với giao thức (DH-SD), 5 khuôn mẫu (Pattern), 8 hành trình (Tour), 5 tự động quét và tự động quay(Auto Scan), (Auto Pan), hỗ trợ chạy lại các cài đặt trước khi có thao tác điều khiển (Idle Motion). . Cổng báo động 7in/2out, cổng audio 1in/1out . Chuẩn chống nước IP67, chống va đập IK10, chống sét 8KV . Điện áp DC24V/2.5A (±25%) PoE+(802.3at) , công suất 14W, 25.2W (IR + AI on) . Môi trường làm việc từ -40ºC ~ 70ºC , kích thước Φ209×337.4mm, trọng lượng 5.8kg, sản phẩm đã bao gồm nguồn và chân đế đi kèm . Hỗ trợ các tính năng thông minh với công nghệ AI: Auto tracking ( tự động quay theo đối tượng), phát hiện khuôn mặt có phân tích thuộc tính, phát hiện thay đổi hiện trường, phát hiện đồ bỏ quên, thiết lập hàng rào ảo, khu vực cấm (có phân biệt người xe), SMD... . Hỗ trợ AutoRegister 1.0 . Phần mềm sử dụng: SmartPSS Lite, DMSS | LIÊN HỆ
| DH-SD6CE232GB-HNR | . Camera PTZ ngoài trời quay quét 360 . Cảm biến CMOS kích thước 1/2.8". . Độ phân giải 2 Megapixel 25/30fps@1080P . Chuẩn nén hình ảnh H.265+ . Công nghệ Startlight với độ nhạy sáng cực thấp 0.005Lux/F1.6 (ảnh màu), và 0Lux/F1.6 (ảnh hồng ngoại). . Tầm xa hồng ngoại 250m . Chống ngược sáng thực WDR(120dB), chế độ ngày đêm(ICR), tự động cân bằng trắng (AWB), tự động bù sáng (AGC), chống ngược sáng(BLC, HLC), Chống nhiễu (3D-DNR), tự động lấy nét,. . Ống kính zoom quang học 32X (4.8mm~154mm), zoom số 16x. . Quay quét ngang (PAN) 360° tốc độ 300° /s, quay dọc lên xuống 90° 200° /s, hỗ trợ lật hình 180° . Hỗ trợ cài đặt trước 300 điểm với giao thức (DH-SD), 5 khuôn mẫu (Pattern), 8 hành trình (Tour), 5 tự động quét và tự động quay(Auto Scan), (Auto Pan), hỗ trợ chạy lại các cài đặt trước khi có thao tác điều khiển (Idle Motion). . Cổng báo động 7in/2out, cổng audio 1in/1out . Hỗ trợ khe cắm thẻ nhớ MicroSD lên đến 512GB . Chuẩn chống nước IP67, chống va đập IK10, chống sét 8KV . Điện áp DC24V/2.5A (±25%) PoE+(802.3at) , công suất 15W, 29.5W (IR + heater + PTZ) . Môi trường làm việc từ -40ºC ~ 70ºC , kích thước Φ209×337.4mm, trọng lượng 5.8kg, sản phẩm đã bao gồm nguồn và chân đế đi kèm . Hỗ trợ các tính năng thông minh với công nghệ AI: Auto tracking ( tự động quay theo đối tượng), phát hiện khuôn mặt có phân tích thuộc tính, phát hiện thay đổi hiện trường, phát hiện đồ bỏ quên, thiết lập hàng rào ảo, khu vực cấm (có phân biệt người xe), SMD... . Hỗ trợ AutoRegister 1.0 . Phần mềm sử dụng: SmartPSS Lite, DMSS | LIÊN HỆ
| DH-SD6CE445GB-HNR | . Camera PTZ ngoài trời quay quét 360 . Cảm biến CMOS kích thước 1/2.8". . Độ phân giải 4 Megapixel 25/30fps@4MP . Chuẩn nén hình ảnh H.265+ . Công nghệ Startlight với độ nhạy sáng cực thấp 0.005Lux/F1.6 (ảnh màu), và 0Lux/F1.6 (ảnh hồng ngoại). . Tầm xa hồng ngoại 250m . Chống ngược sáng thực WDR(120dB), chế độ ngày đêm(ICR), tự động cân bằng trắng (AWB), tự động bù sáng (AGC), chống ngược sáng(BLC, HLC), Chống nhiễu (3D-DNR), tự động lấy nét,. . Ống kính zoom quang học 45X (3.95 mm–177.75 mm), zoom số 16x. . Quay quét ngang (PAN) 360° tốc độ 300° /s, quay dọc lên xuống 90° 200° /s, hỗ trợ lật hình 180° . Hỗ trợ cài đặt trước 300 điểm với giao thức (DH-SD), 5 khuôn mẫu (Pattern), 8 hành trình (Tour), 5 tự động quét và tự động quay(Auto Scan), (Auto Pan), hỗ trợ chạy lại các cài đặt trước khi có thao tác điều khiển (Idle Motion). . Cổng báo động 7in/2out, cổng audio 1in/1out . Hỗ trợ khe cắm thẻ nhớ MicroSD lên đến 512GB . Chuẩn chống nước IP67, chống va đập IK10, chống sét 8KV . Điện áp DC24V/2.5A (±25%) PoE+(802.3at) , công suất 14W, 25.2W (IR + AI on) . Môi trường làm việc từ -40ºC ~ 70ºC , kích thước Φ209×337.4mm, trọng lượng 5.9kg, sản phẩm đã bao gồm nguồn và chân đế đi kèm . Hỗ trợ các tính năng thông minh với công nghệ AI: Auto tracking ( tự động quay theo đối tượng), phát hiện khuôn mặt có phân tích thuộc tính, phát hiện thay đổi hiện trường, phát hiện đồ bỏ quên, thiết lập hàng rào ảo, khu vực cấm (có phân biệt người xe), SMD... . Hỗ trợ AutoRegister 1.0 . Phần mềm sử dụng: SmartPSS Lite, DMSS | LIÊN HỆ
BÀN ĐIỀU KHIỂN
| DHI-NKB1000-E | . Bàn điều khiển IP dành cho camera Speedome . Có thể dùng điều khiển: Camera speedome (PTZ), Đầu ghi hình, IVSS . Cần điều khiển 3 hướng . Gọi nhanh Điểm Preset, Scan, Pan, Tour, Pattern . Tích hợp màn hình menu dễ thao tác và quản lý . Cổng kết nối RJ45 , RS485, RS232, USB. . Nguồn 12VDC 2A | LIÊN HỆ

## NVR
BẢNG GIÁ ĐẦU GHI HÌNH IP
Hình ảnh | Mã sản phẩm | Thông số kỹ thuật | Giá lẻ (VND)
ENTRY 1 Ổ CỨNG
| DHI-NVR1104HS-S3/H | • Đầu ghi hình 4 kênh camera IP. • Chuẩn nén hình ảnh H.265+/H.264 với hai luồng dữ liệu. • Hỗ trợ hiển thị 1CH 8M hoặc 4CH 1080P. • Băng thông đầu vào max 80Mpb. • Hỗ trợ lên đến camera 8MP. • Hỗ trợ kết nối nhiều thương hiệu camera với chuẩn tương thích Onvif 2.4 • Hỗ trợ 1 ổ cứng 8TB. • 2 usd 2.0, 1 cổng RJ4(10/100M), 1 cổng audio vào ra hỗ trợ đàm thoại 2 chiều. • Hỗ trợ điều khiển quay quét thông minh với giao thức dahua, hỗ trợ xem lại và trực tiếp qua mạng máy tính, thiết bị di động • Hỗ trợ cấu hình thông minh qua P2P. • Quản lý đồng thời 128 tài khoản kết nối. • Tên miền miễn phí SmartDDNS.TV và P2P • Phần mềm sử dụng: SmartPSS Lite, DMSS • Chất liệu kim loại. • Nguồn : DC12V 1.5A • Nhiệt độ hoạt động : -10°C ~ +45°C. | 1995000
| DHI-NVR1104HS-S3/H-VN |  | 1995000
| DHI-NVR1108HS-S3/H | • Đầu ghi hình 8 kênh camera IP. • Chuẩn nén hình ảnh H.265+/H.264 với hai luồng dữ liệu. • Hỗ trợ hiển thị 1CH 8M hoặc 4CH 1080P. • Băng thông đầu vào max 80Mpb. • Hỗ trợ lên đến camera 8MP. • Hỗ trợ kết nối nhiều thương hiệu camera với chuẩn tương thích Onvif 2.4 • Hỗ trợ 1 ổ cứng 8TB. • 2 usd 2.0, 1 cổng RJ4(10/100M), 1 cổng audio vào ra hỗ trợ đàm thoại 2 chiều. • Hỗ trợ điều khiển quay quét thông minh với giao thức dahua, hỗ trợ xem lại và trực tiếp qua mạng máy tính, thiết bị di động • Hỗ trợ cấu hình thông minh qua P2P. • Quản lý đồng thời 128 tài khoản kết nối. • Tên miền miễn phí SmartDDNS.TV và P2P • Phần mềm sử dụng: SmartPSS Lite, DMSS • Chất liệu kim loại. • Nguồn : DC12V 1.5A • Nhiệt độ hoạt động : -10°C ~ +45°C. | 2275000
| DHI-NVR1108HS-S3/H-VN |  | 2275000
WIZSENSE 1 Ổ CỨNG
| DHI-NVR2104HS-I2 | • Đầu ghi hình 4 kênh camera IP • Hỗ trợ tối đa 1 kênh bảo vệ vành đai hoặc 1 kênh nhận diện khuôn mặt hoặc 4 kênh SMD Plus. • Chuẩn nén hình ảnh H.265+/H.265/H.264+/H.264 với hai luồng dữ liệu. • Hỗ trợ hiển thị: AI tắt:1 kênh 12MP@30 fps; 1 kênh 8MP@30 fps; 2 kênh 5MP@30 fps; 3 kênh 4MP@30 fps; 6 kênh 1080p@30 fps AI bật: 1 kênh 8MP@30 fps; 1 kênh 5MP@30 fps; 2 kênh 4MP@30 fps; 4 kênh 1080p@30 fps • Băng thông đầu vào max 80Mbps. • Hỗ trợ lên đến camera 12MP. • Hỗ trợ xem lại đồng thời 1/4 camera. • Hỗ trợ kết nối nhiều thương hiệu camera với chuẩn tương thích Onvif 2.4 • Hỗ trợ 1 ổ cứng 10TB • 2 usd 2.0, 1 cổng RJ45 (10/100Mbps), 1 cổng audio vào ra hỗ trợ đàm thoại 2 chiều. • Cổng HDMI xuất hình tối đa 4K • Hỗ trợ điều khiển quay quét thông minh với giao thức dahua. • Hỗ trợ xem lại và trực tiếp qua mạng máy tính thiết bị di động • Hỗ trợ cấu hình thông minh qua P2P. • Quản lý đồng thời 128 tài khoản kết nối. • Tên miền miễn phí SmartDDNS.TV và P2P • Phần mềm sử dụng: SmartPSS Lite, DMSS • Chất liệu kim loại. • Nguồn : DC12V 1.5A • Nhiệt độ hoạt động : -10°C ~ +55°C. | LIÊN HỆ
| DHI-NVR2108HS-I2 | • Đầu ghi hình 8 kênh camera IP • Hỗ trợ tối đa 1 kênh bảo vệ vành đai (AI by NVR) hoặc 1 kênh phát hiện và nhận diện khuôn mặt (AI by NVR) hoặc 4 kênh SMD Plus (AI by NVR). • Chuẩn nén hình ảnh H.265+/H.265/H.264+/H.264 với hai luồng dữ liệu. • Hỗ trợ hiển thị: AI tắt:1 kênh 12MP@30 fps; 1 kênh 8MP@30 fps; 2 kênh 5MP@30 fps; 3 kênh 4MP@30 fps; 6 kênh 1080p@30 fps AI bật: 1 kênh 8MP@30 fps; 1 kênh 5MP@30 fps; 2 kênh 4MP@30 fps; 4 kênh 1080p@30 fps • Băng thông đầu vào max 80Mbps. • Hỗ trợ lên đến camera 12MP. • Hỗ trợ xem lại đồng thời 1/4/8 camera. • Hỗ trợ kết nối nhiều thương hiệu camera với chuẩn tương thích Onvif 2.4 • Hỗ trợ 1 ổ cứng 10TB • 2 usd 2.0, 1 cổng RJ45 (10/100Mbps), 1 cổng audio vào ra hỗ trợ đàm thoại 2 chiều. • Cổng HDMI xuất hình tối đa 4K • Hỗ trợ điều khiển quay quét thông minh với giao thức dahua. • Hỗ trợ xem lại và trực tiếp qua mạng máy tính thiết bị di động • Hỗ trợ cấu hình thông minh qua P2P. • Quản lý đồng thời 128 tài khoản kết nối. • Tên miền miễn phí SmartDDNS.TV và P2P • Phần mềm sử dụng: SmartPSS Lite, DMSS • Chất liệu kim loại. • Nguồn : DC12V 1.5A • Nhiệt độ hoạt động : -10°C ~ +55°C. | LIÊN HỆ
| DHI-NVR2116HS-I2 | • Đầu ghi hình 16 kênh camera IP • Hỗ trợ tối đa 1 kênh bảo vệ vành đai (AI by NVR) hoặc 1 kênh phát hiện và nhận diện khuôn mặt (AI by NVR) hoặc 4 kênh SMD Plus (AI by NVR). • Chuẩn nén hình ảnh H.265+/H.265/H.264+/H.264 với hai luồng dữ liệu. • Hỗ trợ hiển thị: AI tắt:1 kênh 12MP@30 fps; 1 kênh 8MP@30 fps; 2 kênh 5MP@30 fps; 3 kênh 4MP@30 fps; 6 kênh 1080p@30 fps AI bật: 1 kênh 8MP@30 fps; 1 kênh 5MP@30 fps; 2 kênh 4MP@30 fps; 4 kênh 1080p@30 fps • Băng thông đầu vào max 80Mbps. • Hỗ trợ lên đến camera 12MP. • Hỗ trợ xem lại đồng thời 16 camera. • Hỗ trợ kết nối nhiều thương hiệu camera với chuẩn tương thích Onvif 2.4 • Hỗ trợ 1 ổ cứng 10TB • 2 usd 2.0, 1 cổng RJ45 (10/100Mbps), 1 cổng audio vào ra hỗ trợ đàm thoại 2 chiều. • Cổng HDMI xuất hình tối đa 4K • Hỗ trợ điều khiển quay quét thông minh với giao thức dahua. • Hỗ trợ xem lại và trực tiếp qua mạng máy tính thiết bị di động • Hỗ trợ cấu hình thông minh qua P2P. • Quản lý đồng thời 128 tài khoản kết nối. • Tên miền miễn phí SmartDDNS.TV và P2P • Phần mềm sử dụng: SmartPSS Lite, DMSS • Chất liệu kim loại. • Nguồn : DC12V 1.5A • Nhiệt độ hoạt động : -10°C ~ +55°C. | LIÊN HỆ
DÒNG LITE 1 Ổ CỨNG NVR41 - 4KS3
| DHI-NVR4104HS-4KS3 | • Đầu ghi hình IP 4/8/16 kênh 1 ổ cứng • Chuẩn nén hình ảnh H.265+/H.264 với hai luồng dữ liệu. • Khả năng giải mã 1-channel 12 MP@30 fps; 2-channel 8 MP@30 fps; 3-channel 5 MP@30 fps; 4-channel 4 MP@30 fps; 8-channel 1080p@30 fps(8/16ch) (AI tắt) • Băng thông đầu vào max 80Mbps • Hỗ trợ lên đến camera 12MP. • Hỗ trợ xem lại đồng thời 1/4/8/16 camera. • Hỗ trợ kết nối nhiều thương hiệu camera với chuẩn tương thích ONVIF • Hỗ trợ 1 ổ cứng 20TB, hỗ trợ SMD • 2 USB 2.0, 1 cổng RJ45 (1000Mbps), 1 cổng audio vào ra hỗ trợ đàm thoại 2 chiều. • Hỗ trợ các tính năng AI của camera (cam cần có các tính năng này): Bảo vệ vành đai, Phát hiện khuôn mặt, Nhận diện khuôn mặt, SMD Plus, Phân tích hành vi, Heat map. • Hỗ trợ SMD Plus bằng đầu ghi (SMD Plus by NVR) • Quản lý đồng thời 128 tài khoản kết nối. • Hỗ trợ Auto Register 1.0 và 2.0 thêm Camera từ xa về đầu ghi: 1 kênh • Tên miền miễn phí SmartDDNS.TV và P2P. • Phần mềm sử dụng: SmartPSS Lite, DMSS • Chất liệu kim loại. • Nguồn : DC12V 2A • Nhiệt độ hoạt động : -10°C ~ +55°C. | 4885000
| DHI-NVR4108HS-4KS3 |  | 5150000
| DHI-NVR4108HS-4KS3-VN |  | 5150000
| DHI-NVR4116HS-4KS3 |  | 5800000
| DHI-NVR4116HS-4KS3-VN |  | 5800000
DÒNG LITE 2 Ổ CỨNG NVR42- 4KS3
| DHI-NVR4208-4KS3 | • Đầu ghi hình IP 8/16/32 kênh 2 ổ cứng • Chuẩn nén hình ảnh H.265+/H.264 với hai luồng dữ liệu. • Khả năng giải mã 1-channel 12 MP@30 fps; 2-channel 8 MP@30 fps; 3-channel 5 MP@30 fps; 4-channel 4 MP@30 fps; 8-channel 1080p@30 fps(8/16ch) (AI tắt) • Băng thông đầu vào max 160Mbps • Hỗ trợ lên đến camera 12MP. • Hỗ trợ xem lại đồng thời 1/4/8/16 camera. • Hỗ trợ kết nối nhiều thương hiệu camera với chuẩn tương thích ONVIF • Hỗ trợ 2 ổ cứng, mỗi ổ tối đa 20TB • 2 USB 2.0, 1 cổng RJ45 (1000Mbps), 1 cổng audio vào ra hỗ trợ đàm thoại 2 chiều. • Hỗ trợ các tính năng AI của camera (cam cần có các tính năng này): Bảo vệ vành đai, Phát hiện khuôn mặt, Nhận diện khuôn mặt, SMD Plus, Phân tích hành vi, Heat map. • Hỗ trợ SMD Plus bằng đầu ghi (SMD Plus by NVR) • Quản lý đồng thời 128 tài khoản kết nối. • Hỗ trợ Auto Register 1.0 và 2.0 thêm Camera từ xa về đầu ghi: 1 kênh • Tên miền miễn phí SmartDDNS.TV và P2P. • Phần mềm sử dụng: SmartPSS Lite, DMSS • Chất liệu kim loại. • Nguồn : DC12V 4A • Nhiệt độ hoạt động : -10°C ~ +55°C. | 7295000
| DHI-NVR4216-4KS3 |  | 7620000
| DHI-NVR4232-4KS3 |  | 9030000
| DHI-NVR4432-4KS3 | Đầu ghi hình IP 8/16/32 kênh 4 ổ cứng • Chuẩn nén hình ảnh H.265+/H.264 với hai luồng dữ liệu. • Khả năng giải mã: 1-channel 12 MP@30 fps; 2-channel, 8 MP@30 fps; 2-channel 6 MP@30 fps; 3-channel, 5 MP@30 fps; 4-channel 4 MP@30 fps; 8-channel 1080p@30 fps(AI tắt) • Băng thông đầu vào max 160Mbps • Hỗ trợ lên đến camera 12MP. • Hỗ trợ xem lại đồng thời 1/4/8/16 camera. • Hỗ trợ kết nối nhiều thương hiệu camera với chuẩn tương thích ONVIF • Hỗ trợ 4 ổ cứng, mỗi ổ tối đa 20TB • 2 USB 2.0, 1 cổng RJ45 (1000Mbps), 1 cổng audio vào ra hỗ trợ đàm thoại 2 chiều. • Cổng báo động rời Alarm 16 in/ 4 out: • Hỗ trợ các tính năng AI của camera (cam cần có các tính năng này): Bảo vệ vành đai, Phát hiện khuôn mặt, Nhận diện khuôn mặt, SMD Plus, Phân tích hành vi, Heat map. • Hỗ trợ SMD Plus bằng đầu ghi (SMD Plus by NVR) • Quản lý đồng thời 128 tài khoản kết nối. • Hỗ trợ Auto Register 1.0 và 2.0 thêm Camera từ xa về đầu ghi: 1 kênh • Tên miền miễn phí SmartDDNS.TV và P2P. • Phần mềm sử dụng: SmartPSS Lite, DMSS • Chất liệu kim loại. • Nguồn : 100–240 VAC, 50/60Hz • Nhiệt độ hoạt động : -10°C ~ +55°C. | 16710000
DÒNG LITE 1 Ổ CỨNG NVR21- 4KS3
| DHI-NVR2104HS-4KS3 | • Đầu ghi hình IP 4/8/16 kênh 1 ổ cứng • Chuẩn nén hình ảnh H.265+/H.264 với hai luồng dữ liệu. • Khả năng giải mã 1-channel 12 MP@30 fps; 1-channel 8 MP@30 fps; 2-channel 5 MP@30 fps; 3-channel 4 MP@30 fps; 6-channel 1080p@30 fps (AI tắt) • Băng thông max 4CH và 8CH: 80/80/60Mbps, 16CH: 144/144/72 Mbps • Hỗ trợ lên đến camera 12MP. • Hỗ trợ xem lại đồng thời tối đa 4/8/16 camera. • Hỗ trợ kết nối nhiều thương hiệu camera với chuẩn tương thích ONVIF • Hỗ trợ 1 ổ cứng 20TB, hỗ trợ SMD Plus by NVR (4 kênh) • Hỗ trợ các tính năng AI của camera: Bảo vệ vành đai (4 kênh), SMD Plus (4 kênh). • 2 USB 2.0, 1 cổng RJ45 (10/100M), 1 cổng audio vào ra hỗ trợ đàm thoại 2 chiều. • Tên miền miễn phí SmartDDNS.TV và P2P. • Phần mềm sử dụng: SmartPSS Lite, DMSS • Chất liệu kim loại. • Nguồn : DC12V 1.5A • Nhiệt độ hoạt động : -10°C ~ +55°C. | 3575000
| DHI-NVR2108HS-4KS3 |  | 3975000
| DHI-NVR2116HS-4KS3 |  | 4485000
| DHI-NVR2104HS-P-4KS3 | • Đầu ghi hình IP PoE 4/8 kênh 1 ổ cứng • Chuẩn nén hình ảnh H.265+/H.264 với hai luồng dữ liệu. • Khả năng giải mã 1-channel 12 MP@30 fps; 1-channel 8 MP@30 fps; 2-channel 5 MP@30 fps; 3-channel 4 MP@30 fps; 6-channel 1080p@30 fps (AI tắt) • Băng thông max 4CH và 8CH: 80/80/60Mbps . 16CH: 144/144/72 Mbps • Tích hợp 4/8 cổng PoE cấp nguồn cho camera, công suất tối đa 36W/72W • Hỗ trợ lên đến camera 12MP. • Hỗ trợ xem lại đồng thời tối đa 4/8 camera. • Hỗ trợ kết nối nhiều thương hiệu camera với chuẩn tương thích ONVIF • Hỗ trợ 1 ổ cứng 20TB, hỗ trợ SMD Plus by NVR (4 kênh) • Hỗ trợ các tính năng AI của camera: Bảo vệ vành đai (4 kênh), SMD Plus (4 kênh). • 2 USB 2.0, 1 cổng RJ45 (10/100/1000M), 1 cổng audio vào ra hỗ trợ đàm thoại 2 chiều. • Tên miền miễn phí SmartDDNS.TV và P2P. • Phần mềm sử dụng: SmartPSS Lite, DMSS • Chất liệu kim loại. • Nguồn : DC53V 1.22A / DC53V 1.81A • Nhiệt độ hoạt động : -10°C ~ +55°C. | LIÊN HỆ
| DHI-NVR2108HS-8P-4KS3 |  | LIÊN HỆ
DÒNG NVR WIZSENSE THÔNG MINH
| DHI-NVR5208-EI2 | • Đầu ghi hình IP thông minh 8 kênh 2 ổ cứng • Chuẩn nén hình ảnh Smart H.265+/H.265 với hai luồng dữ liệu với phân giải hỗ trợ lên đến 32MP • Băng thông 448/448/448 Mbps ( incoming/recording/outgoing - AI disabled) • Cổng ra tín hiệu video 1HDMI/1VGA. Hỗ trợ 8K HDMI output • Chế độ chia hình: 1/4/8/9 • Hỗ trợ xem lại đồng thời 8 camera cùng lúc • Hỗ trợ 4 cổng báo động đầu vào và 2 cổng báo động đầu ra, với các chế độ cảnh báo theo sự kiện (chuyển động. xâm nhập, mất kết nối) với các chứng năng Recording, PTZ, Alarm, IPC alarm, Video Push, Email, Snapshot, Buzzer & Log • Hỗ trợ kết nối nhiều thương hiệu camera với chuẩn tương thích ONVIF • Hỗ trợ 2 ổ cứng, mỗi ổ tối đa 20 TB • USB hỗ trợ 2 cổng , 1 cổng RJ45 (10/100/1000M), 1 cổng RS232, 1 cổng RS485, 1 cổng audio vào 1 cổng ra, hỗ trợ đàm thoại 2 chiều, alarm 4 in / 2 out • Các tính năng thông minh AI: + Bảo vệ vành đai (IVS): 8 kênh AI bởi đầu ghi hoặc 8 kênh AI bởi Camera + Phát hiện khuôn mặt (Face Detection): 4 kênh AI bởi đầu ghi hoặc 8 kênh AI bởi Camera (Có phân tích thuộc tính khuôn mặt) + Nhận diện khuôn mặt (Face Recognition): 8 kênh Phát hiện bằng camera + nhận diện bằng đầu ghi (FR by NVR) hoặc 4 kênh Phát hiện bằng đầu ghi + nhận diện bằng đầu ghi (FR by NVR) / hoặc 8 kênh Camera Nhận diện khuôn mặt (FR Camera) + SMD PLUS: 8 kênh AI bởi đầu ghi hoặc 8 kênh AI bởi Camera + Video Metadata: 4 kênh AI bởi đầu ghi hoặc 8 kênh AI bởi Camera + Nhận diện biển số (ANPR): 8 kênh AI bởi Camera, hỗ trợ lên đến 20.000 biển số. + AcuPick (1080P): 4 kênh AI bởi đầu ghi hoặc 8 kênh AI bởi Camera + Các chức năng thông minh khác: AI by Camera : Đếm người, Heatmap, Stereo Analysis, Crown distribution, Vehicle density, PPE detection, Smart object detection, Smartsound detection, ... • Hỗ trợ Auto Register 1.0 và 2.0 thêm Camera từ xa về đầu ghi: Full kênh • Tên miền miễn phí SmartDDNS.TV và P2P. • Phần mềm sử dụng: SmartPSS Lite, DMSS • Điện áp DC12V 4A, công suất không ổ cứng 10W • Kích thước 375.0 mm × 284.4 mm x 56.0mm, trọng lượng không ổ cứng 1.55kg • Nhiệt độ hoạt động : -10°C ~ +55°C | 15875000
| DHI-NVR5216-EI2 | • Đầu ghi hình IP thông minh 16 kênh 2 ổ cứng • Chuẩn nén hình ảnh Smart H.265+/H.265 với hai luồng dữ liệu với phân giải hỗ trợ lên đến 32MP • Băng thông 448/448/448 Mbps ( incoming/recording/outgoing - AI disabled) • Cổng ra tín hiệu video 1HDMI/1VGA. Hỗ trợ 8K HDMI output • Chế độ chia hình: 1/4/8/9/16 • Hỗ trợ xem lại đồng thời 16 camera cùng lúc • Hỗ trợ 4 cổng báo động đầu vào và 2 cổng báo động đầu ra, với các chế độ cảnh báo theo sự kiện (chuyển động. xâm nhập, mất kết nối) với các chứng năng Recording, PTZ, Alarm, IPC alarm, Video Push, Email, Snapshot, Buzzer & Log • Hỗ trợ kết nối nhiều thương hiệu camera với chuẩn tương thích ONVIF • Hỗ trợ 2 ổ cứng, mỗi ổ tối đa 20 TB • USB hỗ trợ 2 cổng , 1 cổng RJ45 (10/100/1000M), 1 cổng RS232, 1 cổng RS485, 1 cổng audio vào 1 cổng ra, hỗ trợ đàm thoại 2 chiều, alarm 4 in / 2 out • Các tính năng thông minh AI: + Bảo vệ vành đai (IVS): 8 kênh AI bởi đầu ghi hoặc 16 kênh AI bởi Camera + Phát hiện khuôn mặt (Face Detection): 4 kênh AI bởi đầu ghi hoặc 16 kênh AI bởi Camera (Có phân tích thuộc tính khuôn mặt) + Nhận diện khuôn mặt (Face Recognition): 16 kênh Phát hiện bằng camera + nhận diện bằng đầu ghi (FR by NVR) hoặc 4 kênh Phát hiện bằng đầu ghi + nhận diện bằng đầu ghi (FR by NVR) / hoặc 16 kênh Camera Nhận diện khuôn mặt (FR Camera) + SMD PLUS: 16 kênh AI bởi đầu ghi hoặc 16 kênh AI bởi Camera + Video Metadata: 4 kênh AI bởi đầu ghi hoặc 16 kênh AI bởi Camera + Nhận diện biển số (ANPR): 16 kênh AI bởi Camera, hỗ trợ lên đến 20.000 biển số. + AcuPick (1080P): 4 kênh AI bởi đầu ghi hoặc 16 kênh AI bởi Camera + Các chức năng thông minh khác: AI by Camera : Đếm người, Heatmap, Stereo Analysis, Crown distribution, Vehicle density, PPE detection, Smart object detection, Smartsound detection, ... • Hỗ trợ Auto Register 1.0 và 2.0 thêm Camera từ xa về đầu ghi: Full kênh • Tên miền miễn phí SmartDDNS.TV và P2P. • Phần mềm sử dụng: SmartPSS Lite, DMSS • Điện áp DC12V 4A, công suất không ổ cứng 10W • Kích thước 375.0 mm × 284.4 mm x 56.0mm, trọng lượng không ổ cứng 1.55kg • Nhiệt độ hoạt động : -10°C ~ +55°C | 17150000
| DHI-NVR5232-EI2 | • Đầu ghi hình IP thông minh 32 kênh 2 ổ cứng • Chuẩn nén hình ảnh Smart H.265+/H.265 với hai luồng dữ liệu với phân giải hỗ trợ lên đến 32MP • Băng thông 448/448/448 Mbps ( incoming/recording/outgoing - AI disabled) • Cổng ra tín hiệu video 1HDMI/1VGA. Hỗ trợ 8K HDMI output • Chế độ chia hình: 1/4/8/9/16/25/36 • Hỗ trợ xem lại đồng thời 16 camera cùng lúc • Hỗ trợ 4 cổng báo động đầu vào và 2 cổng báo động đầu ra, với các chế độ cảnh báo theo sự kiện (chuyển động. xâm nhập, mất kết nối) với các chứng năng Recording, PTZ, Alarm, IPC alarm, Video Push, Email, Snapshot, Buzzer & Log • Hỗ trợ kết nối nhiều thương hiệu camera với chuẩn tương thích ONVIF • Hỗ trợ 2 ổ cứng, mỗi ổ tối đa 20 TB • USB hỗ trợ 2 cổng , 1 cổng RJ45 (10/100/1000M), 1 cổng RS232, 1 cổng RS485, 1 cổng audio vào 1 cổng ra, hỗ trợ đàm thoại 2 chiều, alarm 4 in / 2 out • Các tính năng thông minh AI: + Bảo vệ vành đai (IVS): 8 kênh AI bởi đầu ghi hoặc 32 kênh AI bởi Camera + Phát hiện khuôn mặt (Face Detection): 4 kênh AI bởi đầu ghi hoặc 32 kênh AI bởi Camera (Có phân tích thuộc tính khuôn mặt) + Nhận diện khuôn mặt (Face Recognition): 24 kênh Phát hiện bằng camera + nhận diện bằng đầu ghi (FR by NVR) hoặc 4 kênh Phát hiện bằng đầu ghi + nhận diện bằng đầu ghi (FR by NVR) / hoặc 32 kênh Camera Nhận diện khuôn mặt (FR Camera) + SMD PLUS: 16 kênh AI bởi đầu ghi hoặc 32 kênh AI bởi Camera + Video Metadata: 4 kênh AI bởi đầu ghi hoặc 32 kênh AI bởi Camera + Nhận diện biển số (ANPR): 32 kênh AI bởi Camera, hỗ trợ lên đến 20.000 biển số. + AcuPick (1080P): 4 kênh AI bởi đầu ghi hoặc 32 kênh AI bởi Camera + Các chức năng thông minh khác: AI by Camera : Đếm người, Heatmap, Stereo Analysis, Crown distribution, Vehicle density, PPE detection, Smart object detection, Smartsound detection, ... • Hỗ trợ Auto Register 1.0 và 2.0 thêm Camera từ xa về đầu ghi: Full kênh • Tên miền miễn phí SmartDDNS.TV và P2P. • Phần mềm sử dụng: SmartPSS Lite, DMSS • Điện áp DC12V 4A, công suất không ổ cứng 10W • Kích thước 375.0 mm × 284.4 mm x 56.0mm, trọng lượng không ổ cứng 1.55kg • Nhiệt độ hoạt động : -10°C ~ +55°C | 19055000
| DHI-NVR5416-EI2 | • Đầu ghi hình IP thông minh 16 kênh 4 ổ cứng • Chuẩn nén hình ảnh Smart H.265+/H.265 với hai luồng dữ liệu với phân giải hỗ trợ lên đến 32MP • Băng thông 448/448/448 Mbps ( incoming/recording/outgoing - AI disabled) • Cổng ra tín hiệu video 2HDMI/ 2VGA. Hỗ trợ 8K HDMI output • Chế độ chia hình: 1/4/8/9/16 • Hỗ trợ xem lại đồng thời 16 camera cùng lúc • Hỗ trợ 16 cổng báo động đầu vào và 6 cổng báo động đầu ra, với các chế độ cảnh báo theo sự kiện (chuyển động. xâm nhập, mất kết nối) với các chứng năng Recording, PTZ, Alarm, IPC alarm, Video Push, Email, Snapshot, Buzzer & Log • Hỗ trợ kết nối nhiều thương hiệu camera với chuẩn tương thích ONVIF • Hỗ trợ 4 ổ cứng, mỗi ổ tối đa 20 TB • USB hỗ trợ 3 cổng, 2 cổng RJ45 (10/100/1000M), 1 cổng RS232, 1 cổng RS485, 1 cổng audio vào 2 cổng ra, hỗ trợ đàm thoại 2 chiều, alarm 16 in / 6 out, 1 eSATA • Các tính năng thông minh AI: + Bảo vệ vành đai (IVS): 8 kênh AI bởi đầu ghi hoặc 16 kênh AI bởi Camera + Phát hiện khuôn mặt (Face Detection): 4 kênh AI bởi đầu ghi hoặc 16 kênh AI bởi Camera (Có phân tích thuộc tính khuôn mặt) + Nhận diện khuôn mặt (Face Recognition): 16 kênh Phát hiện bằng camera + nhận diện bằng đầu ghi (FR by NVR) hoặc 4 kênh Phát hiện bằng đầu ghi + nhận diện bằng đầu ghi (FR by NVR) / hoặc 16 kênh Camera Nhận diện khuôn mặt (FR Camera) + SMD PLUS: 16 kênh AI bởi đầu ghi hoặc 16 kênh AI bởi Camera + Video Metadata: 4 kênh AI bởi đầu ghi hoặc 16 kênh AI bởi Camera + Nhận diện biển số (ANPR): 16 kênh AI bởi Camera, hỗ trợ lên đến 20.000 biển số. + AcuPick (1080P): 4 kênh AI bởi đầu ghi hoặc 16 kênh AI bởi Camera + Các chức năng thông minh khác: AI by Camera : Đếm người, Heatmap, Stereo Analysis, Crown distribution, Vehicle density, PPE detection, Smart object detection, Smartsound detection, ... • Hỗ trợ Auto Register 1.0 và 2.0 thêm Camera từ xa về đầu ghi: Full kênh • Tên miền miễn phí SmartDDNS.TV và P2P. • Phần mềm sử dụng: SmartPSS Lite, DMSS • Điện áp 100–240 VAC, công suất không ổ cứng 13W • Kích thước 440.0 mm × 415.6 mm × 76.0 mm, trọng lượng không ổ cứng 4.27kg • Nhiệt độ hoạt động : -10°C ~ +55°C | 23840000
| DHI-NVR5432-EI2 | • Đầu ghi hình IP thông minh 32 kênh 4 ổ cứng • Chuẩn nén hình ảnh Smart H.265+/H.265 với hai luồng dữ liệu với phân giải hỗ trợ lên đến 32MP • Băng thông 448/448/448 Mbps ( incoming/recording/outgoing - AI disabled) • Cổng ra tín hiệu video 2HDMI/ 2VGA. Hỗ trợ 8K HDMI output • Chế độ chia hình: 1/4/8/9/16/25/36 • Hỗ trợ xem lại đồng thời 16 camera cùng lúc • Hỗ trợ 16 cổng báo động đầu vào và 6 cổng báo động đầu ra, với các chế độ cảnh báo theo sự kiện (chuyển động. xâm nhập, mất kết nối) với các chứng năng Recording, PTZ, Alarm, IPC alarm, Video Push, Email, Snapshot, Buzzer & Log • Hỗ trợ kết nối nhiều thương hiệu camera với chuẩn tương thích ONVIF • Hỗ trợ 4 ổ cứng, mỗi ổ tối đa 20 TB • USB hỗ trợ 3 cổng, 2 cổng RJ45 (10/100/1000M), 1 cổng RS232, 1 cổng RS485, 1 cổng audio vào 2 cổng ra, hỗ trợ đàm thoại 2 chiều, alarm 16 in / 6 out, 1 eSATA • Các tính năng thông minh AI: + Bảo vệ vành đai (IVS): 8 kênh AI bởi đầu ghi hoặc 32 kênh AI bởi Camera + Phát hiện khuôn mặt (Face Detection): 4 kênh AI bởi đầu ghi hoặc 32 kênh AI bởi Camera (Có phân tích thuộc tính khuôn mặt) + Nhận diện khuôn mặt (Face Recognition): 24 kênh Phát hiện bằng camera + nhận diện bằng đầu ghi (FR by NVR) hoặc 4 kênh Phát hiện bằng đầu ghi + nhận diện bằng đầu ghi (FR by NVR) / hoặc 32 kênh Camera Nhận diện khuôn mặt (FR Camera) + SMD PLUS: 16 kênh AI bởi đầu ghi hoặc 32 kênh AI bởi Camera + Video Metadata: 4 kênh AI bởi đầu ghi hoặc 32 kênh AI bởi Camera + Nhận diện biển số (ANPR): 32 kênh AI bởi Camera, hỗ trợ lên đến 20.000 biển số. + AcuPick (1080P): 4 kênh AI bởi đầu ghi hoặc 32 kênh AI bởi Camera + Các chức năng thông minh khác: AI by Camera : Đếm người, Heatmap, Stereo Analysis, Crown distribution, Vehicle density, PPE detection, Smart object detection, Smartsound detection, ... • Hỗ trợ Auto Register 1.0 và 2.0 thêm Camera từ xa về đầu ghi: Full kênh • Tên miền miễn phí SmartDDNS.TV và P2P. • Phần mềm sử dụng: SmartPSS Lite, DMSS • Điện áp 100–240 VAC, công suất không ổ cứng 13W • Kích thước 440.0 mm × 415.6 mm × 76.0 mm, trọng lượng không ổ cứng 4.27kg • Nhiệt độ hoạt động : -10°C ~ +55°C | 26620000
| DHI-NVR5464-EI2 | • Đầu ghi hình IP thông minh 64 kênh 4 ổ cứng • Chuẩn nén hình ảnh Smart H.265+/H.265 với hai luồng dữ liệu với phân giải hỗ trợ lên đến 32MP • Băng thông 448/448/448 Mbps ( incoming/recording/outgoing - AI disabled) • Cổng ra tín hiệu video 2HDMI/ 2VGA. Hỗ trợ 8K HDMI output • Chế độ chia hình: 1/4/8/9/16/25/36/64 • Hỗ trợ xem lại đồng thời 16 camera cùng lúc • Hỗ trợ 16 cổng báo động đầu vào và 6 cổng báo động đầu ra, với các chế độ cảnh báo theo sự kiện (chuyển động. xâm nhập, mất kết nối) với các chứng năng Recording, PTZ, Alarm, IPC alarm, Video Push, Email, Snapshot, Buzzer & Log • Hỗ trợ kết nối nhiều thương hiệu camera với chuẩn tương thích ONVIF • Hỗ trợ 4 ổ cứng, mỗi ổ tối đa 20 TB • USB hỗ trợ 3 cổng, 2 cổng RJ45 (10/100/1000M), 1 cổng RS232, 1 cổng RS485, 1 cổng audio vào 2 cổng ra, hỗ trợ đàm thoại 2 chiều, alarm 16 in / 6 out, 1 eSATA • Các tính năng thông minh AI: + Bảo vệ vành đai (IVS): 8 kênh AI bởi đầu ghi hoặc 64 kênh AI bởi Camera + Phát hiện khuôn mặt (Face Detection): 4 kênh AI bởi đầu ghi hoặc 64 kênh AI bởi Camera (Có phân tích thuộc tính khuôn mặt) + Nhận diện khuôn mặt (Face Recognition): 24 kênh Phát hiện bằng camera + nhận diện bằng đầu ghi (FR by NVR) hoặc 4 kênh Phát hiện bằng đầu ghi + nhận diện bằng đầu ghi (FR by NVR) / hoặc 64 kênh Camera Nhận diện khuôn mặt (FR Camera) + SMD PLUS: 16 kênh AI bởi đầu ghi hoặc 64 kênh AI bởi Camera + Video Metadata: 4 kênh AI bởi đầu ghi hoặc 64 kênh AI bởi Camera + Nhận diện biển số (ANPR): 64 kênh AI bởi Camera, hỗ trợ lên đến 20.000 biển số. + AcuPick (1080P): 4 kênh AI bởi đầu ghi hoặc 32 kênh AI bởi Camera + Các chức năng thông minh khác: AI by Camera : Đếm người, Heatmap, Stereo Analysis, Crown distribution, Vehicle density, PPE detection, Smart object detection, Smartsound detection, ... • Hỗ trợ Auto Register 1.0 và 2.0 thêm Camera từ xa về đầu ghi: Full kênh • Tên miền miễn phí SmartDDNS.TV và P2P. • Phần mềm sử dụng: SmartPSS Lite, DMSS • Điện áp 100–240 VAC, công suất không ổ cứng 13W • Kích thước 440.0 mm × 415.6 mm × 76.0 mm, trọng lượng không ổ cứng 4.27kg • Nhiệt độ hoạt động : -10°C ~ +55°C | LIÊN HỆ
| DHI-NVR5816-EI2 | • Đầu ghi hình IP thông minh 16 kênh 8 ổ cứng • Chuẩn nén hình ảnh Smart H.265+/H.265 với hai luồng dữ liệu với phân giải hỗ trợ lên đến 32MP • Băng thông 448/448/448 Mbps ( incoming/recording/outgoing - AI disabled) • Cổng ra tín hiệu video 2HDMI/ 2VGA. Hỗ trợ 8K HDMI output • Chế độ chia hình: 1/4/8/9/16 • Hỗ trợ xem lại đồng thời 16 camera cùng lúc • Hỗ trợ 16 cổng báo động đầu vào và 8 cổng báo động đầu ra, với các chế độ cảnh báo theo sự kiện (chuyển động. xâm nhập, mất kết nối) với các chứng năng Recording, PTZ, Alarm, IPC alarm, Video Push, Email, Snapshot, Buzzer & Log • Hỗ trợ kết nối nhiều thương hiệu camera với chuẩn tương thích ONVIF • Hỗ trợ 8 ổ cứng, mỗi ổ tối đa 20 TB • USB hỗ trợ 4 cổng, 2 cổng RJ45 (10/100/1000M), 1 cổng RS232, 1 cổng RS485, 1 cổng audio vào 2 cổng ra, hỗ trợ đàm thoại 2 chiều, alarm 16 in / 8 out, 1 eSATA • Các tính năng thông minh AI: + Bảo vệ vành đai (IVS): 8 kênh AI bởi đầu ghi hoặc 16 kênh AI bởi Camera + Phát hiện khuôn mặt (Face Detection): 4 kênh AI bởi đầu ghi hoặc 16 kênh AI bởi Camera (Có phân tích thuộc tính khuôn mặt) + Nhận diện khuôn mặt (Face Recognition): 16 kênh Phát hiện bằng camera + nhận diện bằng đầu ghi (FR by NVR) hoặc 4 kênh Phát hiện bằng đầu ghi + nhận diện bằng đầu ghi (FR by NVR) / hoặc 16 kênh Camera Nhận diện khuôn mặt (FR Camera) + SMD PLUS: 16 kênh AI bởi đầu ghi hoặc 16 kênh AI bởi Camera + Video Metadata: 4 kênh AI bởi đầu ghi hoặc 16 kênh AI bởi Camera + Nhận diện biển số (ANPR): 16 kênh AI bởi Camera, hỗ trợ lên đến 20.000 biển số. + AcuPick (1080P): 4 kênh AI bởi đầu ghi hoặc 16 kênh AI bởi Camera + Các chức năng thông minh khác: AI by Camera : Đếm người, Heatmap, Stereo Analysis, Crown distribution, Vehicle density, PPE detection, Smart object detection, Smartsound detection, ... • Hỗ trợ Auto Register 1.0 và 2.0 thêm Camera từ xa về đầu ghi: Full kênh • Tên miền miễn phí SmartDDNS.TV và P2P. • Phần mềm sử dụng: SmartPSS Lite, DMSS • Điện áp 100–240 VAC, công suất không ổ cứng 13W • Kích thước 440.0 mm × 458.4 mm × 94.9 mm, trọng lượng không ổ cứng 6.27kg • Nhiệt độ hoạt động : -10°C ~ +55°C | 37030000
| DHI-NVR5832-EI2 | • Đầu ghi hình IP thông minh 32 kênh 8 ổ cứng • Chuẩn nén hình ảnh Smart H.265+/H.265 với hai luồng dữ liệu với phân giải hỗ trợ lên đến 32MP • Băng thông 448/448/448 Mbps ( incoming/recording/outgoing - AI disabled) • Cổng ra tín hiệu video 2HDMI/ 2VGA. Hỗ trợ 8K HDMI output • Chế độ chia hình: 1/4/8/9/16/25/36 • Hỗ trợ xem lại đồng thời 16 camera cùng lúc • Hỗ trợ 16 cổng báo động đầu vào và 8 cổng báo động đầu ra, với các chế độ cảnh báo theo sự kiện (chuyển động. xâm nhập, mất kết nối) với các chứng năng Recording, PTZ, Alarm, IPC alarm, Video Push, Email, Snapshot, Buzzer & Log • Hỗ trợ kết nối nhiều thương hiệu camera với chuẩn tương thích ONVIF • Hỗ trợ 8 ổ cứng, mỗi ổ tối đa 20 TB • USB hỗ trợ 4 cổng, 2 cổng RJ45 (10/100/1000M), 1 cổng RS232, 1 cổng RS485, 1 cổng audio vào 2 cổng ra, hỗ trợ đàm thoại 2 chiều, alarm 16 in / 8 out, 1 eSATA • Các tính năng thông minh AI: + Bảo vệ vành đai (IVS): 8 kênh AI bởi đầu ghi hoặc 32 kênh AI bởi Camera + Phát hiện khuôn mặt (Face Detection): 4 kênh AI bởi đầu ghi hoặc 32 kênh AI bởi Camera (Có phân tích thuộc tính khuôn mặt) + Nhận diện khuôn mặt (Face Recognition): 24 kênh Phát hiện bằng camera + nhận diện bằng đầu ghi (FR by NVR) hoặc 4 kênh Phát hiện bằng đầu ghi + nhận diện bằng đầu ghi (FR by NVR) / hoặc 32 kênh Camera Nhận diện khuôn mặt (FR Camera) + SMD PLUS: 16 kênh AI bởi đầu ghi hoặc 32 kênh AI bởi Camera + Video Metadata: 4 kênh AI bởi đầu ghi hoặc 32 kênh AI bởi Camera + Nhận diện biển số (ANPR): 32 kênh AI bởi Camera, hỗ trợ lên đến 20.000 biển số. + AcuPick (1080P): 4 kênh AI bởi đầu ghi hoặc 32 kênh AI bởi Camera + Các chức năng thông minh khác: AI by Camera : Đếm người, Heatmap, Stereo Analysis, Crown distribution, Vehicle density, PPE detection, Smart object detection, Smartsound detection, ... • Hỗ trợ Auto Register 1.0 và 2.0 thêm Camera từ xa về đầu ghi: Full kênh • Tên miền miễn phí SmartDDNS.TV và P2P. • Phần mềm sử dụng: SmartPSS Lite, DMSS • Điện áp 100–240 VAC, công suất không ổ cứng 13W • Kích thước 440.0 mm × 458.4 mm × 94.9 mm, trọng lượng không ổ cứng 6.27kg • Nhiệt độ hoạt động : -10°C ~ +55°C | 40655000
| DHI-NVR5864-EI2 | • Đầu ghi hình IP thông minh 64 kênh 8 ổ cứng • Chuẩn nén hình ảnh Smart H.265+/H.265 với hai luồng dữ liệu với phân giải hỗ trợ lên đến 32MP • Băng thông 448/448/448 Mbps ( incoming/recording/outgoing - AI disabled) • Cổng ra tín hiệu video 2HDMI/ 2VGA. Hỗ trợ 8K HDMI output • Chế độ chia hình: 1/4/8/9/16/25/36/64 • Hỗ trợ xem lại đồng thời 16 camera cùng lúc • Hỗ trợ 16 cổng báo động đầu vào và 8 cổng báo động đầu ra, với các chế độ cảnh báo theo sự kiện (chuyển động. xâm nhập, mất kết nối) với các chứng năng Recording, PTZ, Alarm, IPC alarm, Video Push, Email, Snapshot, Buzzer & Log • Hỗ trợ kết nối nhiều thương hiệu camera với chuẩn tương thích ONVIF • Hỗ trợ 8 ổ cứng, mỗi ổ tối đa 20 TB • USB hỗ trợ 4 cổng, 2 cổng RJ45 (10/100/1000M), 1 cổng RS232, 1 cổng RS485, 1 cổng audio vào 2 cổng ra, hỗ trợ đàm thoại 2 chiều, alarm 16 in / 8 out, 1 eSATA • Các tính năng thông minh AI: + Bảo vệ vành đai (IVS): 8 kênh AI bởi đầu ghi hoặc 64 kênh AI bởi Camera + Phát hiện khuôn mặt (Face Detection): 4 kênh AI bởi đầu ghi hoặc 64 kênh AI bởi Camera (Có phân tích thuộc tính khuôn mặt) + Nhận diện khuôn mặt (Face Recognition): 24 kênh Phát hiện bằng camera + nhận diện bằng đầu ghi (FR by NVR) hoặc 4 kênh Phát hiện bằng đầu ghi + nhận diện bằng đầu ghi (FR by NVR) / hoặc 64 kênh Camera Nhận diện khuôn mặt (FR Camera) + SMD PLUS: 16 kênh AI bởi đầu ghi hoặc 64 kênh AI bởi Camera + Video Metadata: 4 kênh AI bởi đầu ghi hoặc 64 kênh AI bởi Camera + Nhận diện biển số (ANPR): 64 kênh AI bởi Camera, hỗ trợ lên đến 20.000 biển số. + AcuPick (1080P): 4 kênh AI bởi đầu ghi hoặc 32 kênh AI bởi Camera + Các chức năng thông minh khác: AI by Camera : Đếm người, Heatmap, Stereo Analysis, Crown distribution, Vehicle density, PPE detection, Smart object detection, Smartsound detection, ... • Hỗ trợ Auto Register 1.0 và 2.0 thêm Camera từ xa về đầu ghi: Full kênh • Tên miền miễn phí SmartDDNS.TV và P2P. • Phần mềm sử dụng: SmartPSS Lite, DMSS • Điện áp 100–240 VAC, công suất không ổ cứng 13W • Kích thước 440.0 mm × 458.4 mm × 94.9 mm, trọng lượng không ổ cứng 6.27kg • Nhiệt độ hoạt động : -10°C ~ +55°C | LIÊN HỆ
DÒNG NVR WIZSENSE THÔNG MINH 2 Ổ CỨNG
| DHI-NVR5208-EI | • Đầu ghi hình IP thông minh 8 kênh 2 ổ cứng • Chuẩn nén hình ảnh Smart H.265+/H.265 với hai luồng dữ liệu với phân giải hỗ trợ lên đến 32MP • Băng thông đầu vào max 384Mbps (AI disabled) • Hỗ trợ camera độ phân giải lên đến 32MP • Cổng ra tín hiệu video 1HDMI/1VGA. • Chế độ chia hình: 1/4/8/9 • Hỗ trợ xem lại đồng thời 8 camera cùng lúc • Hỗ trợ 4 cổng báo động đầu vào và 2 cổng báo động đầu ra, với các chế độ cảnh báo theo sự kiện (chuyển động. xâm nhập , mất kết nối) với các chứng năng Recording, PTZ, Alarm, IPC alarm, Video Push, Email, Snapshot, Buzzer & Log • Hỗ trợ kết nối nhiều thương hiệu camera với chuẩn tương thích ONVIF 21.12 • Hỗ trợ 2 ổ cứng, mỗi ổ tối đa 20 TB • USB hỗ trợ 2 cổng , 1 cổng RJ45 (10/100/1000M), 1 cổng RS232, 1 cổng RS485, 1 cổng audio vào 1 cổng ra, hỗ trợ đàm thoại 2 chiều, alarm 4 in / 2 out • Các tính năng thông minh AI: + Bảo vệ vành đai: 4 kênh AI bởi đầu ghi hoặc 8 kênh AI bởi Camera + Phát hiện khuôn mặt: 2 kênh AI bởi đầu ghi hoặc 8 kênh AI bởi Camera (Có phân tích thuộc tính khuôn mặt) + Nhận diện khuôn mặt: 8 kênh Phát hiện bằng camera + nhận diện bằng đầu ghi (FR by NVR) hoặc 2 kênh Phát hiện bằng đầu ghi + nhận diện bằng đầu ghi (FR by NVR) / hoặc 8 kênh Camera Nhận diện khuôn mặt (FR Camera) + SMD PLUS: 8 kênh AI bởi đầu ghi hoặc 8 kênh AI bởi Camera + Video Metadata: 8 kênh AI bởi Camera + ANPR: 8 kênh camera Nhận diện biển số (ANPR) , hỗ trợ lên đến 20.000 biển số. + Các chức năng thông minh khác: AI by Camera : Đếm người, Heatmap, Stereo Analysis, Crown distribution... • Hỗ trợ Auto Register 1.0 và 2.0 thêm Camera từ xa về đầu ghi: Full kênh • Tên miền miễn phí SmartDDNS.TV và P2P. • Phần mềm sử dụng: SmartPSS Lite, DMSS • Điện áp DC12V 4A , công suất không ổ cứng 10W • Kích thước 1U, 375.0 mm × 284.4 mm x 56.0mm, trọng lượng không ổ cứng 1.57kg • Chất liệu kim loại • Nhiệt độ hoạt động : -10°C ~ +55°C | 12975000
| DHI-NVR5216-EI | • Đầu ghi hình IP thông minh 16 kênh 2 ổ cứng • Chuẩn nén hình ảnh Smart H.265+/H.265 với hai luồng dữ liệu với phân giải hỗ trợ lên đến 32MP • Băng thông đầu vào max 384Mbps (AI disabled) • Hỗ trợ camera độ phân giải lên đến 32MP • Cổng ra tín hiệu video 1HDMI/1VGA. • Chế độ chia hình: 1/4/8/9/16 • Hỗ trợ xem lại đồng thời 16 camera cùng lúc • Hỗ trợ 4 cổng báo động đầu vào và 2 cổng báo động đầu ra, với các chế độ cảnh báo theo sự kiện (chuyển động. xâm nhập , mất kết nối) với các chứng năng Recording, PTZ, Alarm, IPC alarm, Video Push, Email, Snapshot, Buzzer & Log • Hỗ trợ kết nối nhiều thương hiệu camera với chuẩn tương thích ONVIF 21.12 • Hỗ trợ 2 ổ cứng, mỗi ổ tối đa 20 TB • USB hỗ trợ 2 cổng , 1 cổng RJ45 (10/100/1000M), 1 cổng RS232, 1 cổng RS485, 1 cổng audio vào 1 cổng ra, hỗ trợ đàm thoại 2 chiều, alarm 4 in / 2 out • Các tính năng thông minh AI: + Bảo vệ vành đai: 4 kênh AI bởi đầu ghi hoặc 16 kênh AI bởi Camera + Phát hiện khuôn mặt: 2 kênh AI bởi đầu ghi hoặc 16 kênh AI bởi Camera (Có phân tích thuộc tính khuôn mặt) + Nhận diện khuôn mặt: 16 kênh Phát hiện bằng camera + nhận diện bằng đầu ghi (FR by NVR) hoặc 2 kênh Phát hiện bằng đầu ghi + nhận diện bằng đầu ghi (FR by NVR) / hoặc 16 kênh Camera Nhận diện khuôn mặt (FR Camera) + SMD PLUS: 8 kênh AI bởi đầu ghi hoặc 16 kênh AI bởi Camera + Video Metadata: 8 kênh AI bởi Camera + ANPR: 8 kênh camera Nhận diện biển số (ANPR) , hỗ trợ lên đến 20.000 biển số. + Các chức năng thông minh khác: AI by Camera : Đếm người, Heatmap, Stereo Analysis, Crown distribution... • Hỗ trợ Auto Register 1.0 và 2.0 thêm Camera từ xa về đầu ghi: Full kênh • Tên miền miễn phí SmartDDNS.TV và P2P. • Phần mềm sử dụng: SmartPSS Lite, DMSS • Điện áp DC12V 4A , công suất không ổ cứng 10W • Kích thước 1U, 375.0 mm × 284.4 mm x 56.0mm, trọng lượng không ổ cứng 1.57kg • Chất liệu kim loại • Nhiệt độ hoạt động : -10°C ~ +55°C | 14130000
| DHI-NVR5232-EI | • Đầu ghi hình IP thông minh 32 kênh 2 ổ cứng • Chuẩn nén hình ảnh Smart H.265+/H.265 với hai luồng dữ liệu với phân giải hỗ trợ lên đến 32MP • Băng thông đầu vào max 384Mbps (AI disabled) • Hỗ trợ camera độ phân giải lên đến 32MP • Cổng ra tín hiệu video 1HDMI/1VGA. • Chế độ chia hình: 1/4/8/9/16/25/36 • Hỗ trợ xem lại đồng thời 16 camera cùng lúc • Hỗ trợ 4 cổng báo động đầu vào và 2 cổng báo động đầu ra, với các chế độ cảnh báo theo sự kiện (chuyển động. xâm nhập , mất kết nối) với các chứng năng Recording, PTZ, Alarm, IPC alarm, Video Push, Email, Snapshot, Buzzer & Log • Hỗ trợ kết nối nhiều thương hiệu camera với chuẩn tương thích ONVIF 21.12 • Hỗ trợ 2 ổ cứng, mỗi ổ tối đa 20 TB • USB hỗ trợ 2 cổng , 1 cổng RJ45 (10/100/1000M), 1 cổng RS232, 1 cổng RS485, 1 cổng audio vào 1 cổng ra, hỗ trợ đàm thoại 2 chiều, alarm 4 in / 2 out • Các tính năng thông minh AI: + Bảo vệ vành đai: 4 kênh AI bởi đầu ghi hoặc 16 kênh AI bởi Camera + Phát hiện khuôn mặt: 2 kênh AI bởi đầu ghi hoặc 16 kênh AI bởi Camera (Có phân tích thuộc tính khuôn mặt) + Nhận diện khuôn mặt: 16 kênh Phát hiện bằng camera + nhận diện bằng đầu ghi (FR by NVR) hoặc 2 kênh Phát hiện bằng đầu ghi + nhận diện bằng đầu ghi (FR by NVR) / hoặc 16 kênh Camera Nhận diện khuôn mặt (FR Camera) + SMD PLUS: 8 kênh AI bởi đầu ghi hoặc 16 kênh AI bởi Camera + Video Metadata: 8 kênh AI bởi Camera + ANPR: 8 kênh camera Nhận diện biển số (ANPR) , hỗ trợ lên đến 20.000 biển số. + Các chức năng thông minh khác: AI by Camera : Đếm người, Heatmap, Stereo Analysis, Crown distribution... • Hỗ trợ Auto Register 1.0 và 2.0 thêm Camera từ xa về đầu ghi: Full kênh • Tên miền miễn phí SmartDDNS.TV và P2P. • Phần mềm sử dụng: SmartPSS Lite, DMSS • Điện áp DC12V 4A , công suất không ổ cứng 10W • Kích thước 1U, 375.0 mm × 284.4 mm x 56.0mm, trọng lượng không ổ cứng 1.57kg • Chất liệu kim loại • Nhiệt độ hoạt động : -10°C ~ +55°C | 15855000
| DHI-NVR5032-EI | Đầu ghi hình IP thông minh 32 kênh 16 ổ cứng . Chuẩn nén hình ảnh Smart H.265+/H.265 với hai luồng dữ liệu với phân giải hỗ trợ lên đến 32MP . Băng thông đầu vào max 384Mbps (AI disabled) . Hỗ trợ camera độ phân giải lên đến 32MP . Cổng ra tín hiệu video 2HDMI/2VGA. . Chế độ chia hình: 1/4/8/9/16/25/36 . Hỗ trợ xem lại đồng thời 16 camera cùng lúc . Hỗ trợ 16 cổng báo động đầu vào và 8 cổng báo động đầu ra, với các chế độ cảnh báo theo sự kiện (chuyển động. xâm nhập , mất kết nối) với các chứng năng Recording, PTZ, Alarm, IPC alarm, Video Push, Email, Snapshot, Buzzer & Log . Hỗ trợ 16 ổ cứng, mỗi ổ tối đa 20 TB , Hỗ trợ một cổng eSATA . USB hỗ trợ 4 cổng , 2 cổng RJ45 (10/100/1000M), 1 cổng RS232, 1 cổng RS485, 1 cổng audio vào 2 cổng ra, hỗ trợ đàm thoại 2 chiều . Các tính năng thông minh AI: + Bảo vệ vành đai: 4 kênh AI bởi đầu ghi hoặc 32 kênh AI bởi Camera + Phát hiện khuôn mặt: 2 kênh AI bởi đầu ghi hoặc 16 kênh AI bởi Camera (Có phân tích thuộc tính khuôn mặt) + Nhận diện khuôn mặt: 16 kênh Phát hiện bằng camera + nhận diện bằng đầu ghi (FR by NVR) hoặc 2 kênh Phát hiện bằng đầu ghi + nhận diện bằng đầu ghi (FR by NVR) / hoặc 16 kênh Camera Nhận diện khuôn mặt (FR Camera) + SMD PLUS: 8 kênh AI bởi đầu ghi hoặc 32 kênh AI bởi Camera + Video Metadata: 8 kênh AI bởi Camera + ANPR: 32 kênh camera Nhận diện biển số (ANPR) bởi Camera, hỗ trợ lên đến 20.000 biển số. + AcuPick: 32 kênh AI bởi Camera + Các chức năng thông minh khác từ Camera: Đếm người, Heatmap, Stereo Analysis, Crown distribution... . Hỗ trợ tên miền miễn phí SmartDDNS.TV và P2P . Phần mềm sử dụng: DMSS, SmartPSS Lite . Hỗ trợ Auto Register 1.0 và 2.0 thêm Camera từ xa về đầu ghi: Full kênh . Hỗ trợ chuẩn ONVIF 2.4, kết nối với camera của các hãng khác qua giao thức ONVIF . Điện áp AC 100-240V , công suất không ổ cứng 15W . Kích thước 3U, 485.0 mm × 508.5 mm x 133.2 mm , trọng lượng không ổ cứng 11.5kg . Chất liệu kim loại . Nhiệt độ hoạt động: -10°C ~ +55°C | LIÊN HỆ
| DHI-NVR5064-EI | Đầu ghi hình IP thông minh 64 kênh 16 ổ cứng . Chuẩn nén hình ảnh Smart H.265+/H.265 với hai luồng dữ liệu với phân giải hỗ trợ lên đến 32MP . Băng thông đầu vào max 384Mbps (AI disabled) . Hỗ trợ camera độ phân giải lên đến 32MP . Cổng ra tín hiệu video 2HDMI/2VGA. . Chế độ chia hình: 1/4/8/9/16/25/36 . Hỗ trợ xem lại đồng thời 16 camera cùng lúc . Hỗ trợ 16 cổng báo động đầu vào và 8 cổng báo động đầu ra, với các chế độ cảnh báo theo sự kiện (chuyển động. xâm nhập , mất kết nối) với các chứng năng Recording, PTZ, Alarm, IPC alarm, Video Push, Email, Snapshot, Buzzer & Log . Hỗ trợ 16 ổ cứng, mỗi ổ tối đa 20 TB , Hỗ trợ một cổng eSATA . USB hỗ trợ 4 cổng , 2 cổng RJ45 (10/100/1000M), 1 cổng RS232, 1 cổng RS485, 1 cổng audio vào 2 cổng ra, hỗ trợ đàm thoại 2 chiều, . Các tính năng thông minh AI: + Bảo vệ vành đai: 4 kênh AI bởi đầu ghi hoặc 32 kênh AI bởi Camera + Phát hiện khuôn mặt: 2 kênh AI bởi đầu ghi hoặc 16 kênh AI bởi Camera (Có phân tích thuộc tính khuôn mặt) + Nhận diện khuôn mặt: 16 kênh Phát hiện bằng camera + nhận diện bằng đầu ghi (FR by NVR) hoặc 2 kênh Phát hiện bằng đầu ghi + nhận diện bằng đầu ghi (FR by NVR) / hoặc 16 kênh Camera Nhận diện khuôn mặt (FR Camera) + SMD PLUS: 8 kênh AI bởi đầu ghi hoặc 64 kênh AI bởi Camera + Video Metadata: 8 kênh AI bởi Camera + ANPR: 64 kênh camera Nhận diện biển số (ANPR) bởi Camera, hỗ trợ lên đến 20.000 biển số. + AcuPick: 32 kênh AI bởi Camera + Các chức năng thông minh khác từ Camera: Đếm người, Heatmap, Stereo Analysis, Crown distribution... . Hỗ trợ tên miền miễn phí SmartDDNS.TV và P2P . Phần mềm sử dụng: DMSS, SmartPSS Lite . Hỗ trợ Auto Register 1.0 và 2.0 thêm Camera từ xa về đầu ghi: Full kênh . Hỗ trợ chuẩn ONVIF 2.4, kết nối với camera của các hãng khác qua giao thức ONVIF . Điện áp AC 100-240V , công suất không ổ cứng 15W . Kích thước 3U, 485.0 mm × 508.5 mm x 133.2 mm , trọng lượng không ổ cứng 11.5kg . Chất liệu kim loại . Nhiệt độ hoạt động: -10°C ~ +55°C | LIÊN HỆ
DÒNG NVR WIZSENSE THÔNG MINH NVR4X-EI
| DHI-NVR4208-EI | • Đầu ghi hình IP thông minh 8 kênh 2 ổ cứng • Chuẩn nén hình ảnh Smart H.265+/H.265 với hai luồng dữ liệu với phân giải hỗ trợ lên đến 16MP • Băng thông đầu vào max 256Mbps (AI disabled) • Hỗ trợ camera độ phân giải lên đến 16MP • Cổng ra tín hiệu video 1HDMI/1VGA. • Chế độ chia hình: 1/4/8/9 • Hỗ trợ xem lại đồng thời 8 camera cùng lúc • Hỗ trợ kết nối nhiều thương hiệu camera với chuẩn tương thích ONVIF 22.06 • Hỗ trợ 2 ổ cứng, mỗi ổ tối đa 16 TB , Hỗ trợ Disk Group • USB hỗ trợ 2 cổng , 1 cổng RJ45 (10/100/1000Mbs), 1 cổng audio vào 1 cổng ra, hỗ trợ đàm thoại 2 chiều. • Hỗ trợ 4 cổng Alarm in / 2 cổng Alarm out , kết nối các thiết bị báo động ngoại vi như còi hoặc đèn. • Các tính năng thông minh AI: + Bảo vệ vành đai: 2 kênh AI bởi đầu ghi hoặc 8 kênh AI bởi Camera + Phát hiện khuôn mặt: 1 kênh AI bởi đầu ghi hoặc 8 kênh AI bởi Camera (Có phân tích thuộc tính khuôn mặt) + Nhận diện khuôn mặt: 8 kênh Phát hiện bằng camera + nhận diện bằng đầu ghi (FR by NVR) hoặc 1 kênh Phát hiện bằng đầu ghi + nhận diện bằng đầu ghi (FR by NVR) / hoặc 8 kênh Camera Nhận diện khuôn mặt (FR Camera) + SMD PLUS: 4 kênh AI bởi đầu ghi hoặc 8 kênh AI bởi Camera + Các chức năng thông minh khác: AI by Camera : Đếm người, Heatmap, Stereo Analysis, ANPR. + Tính năng tìm kiếm nhanh Quick Pick • Hỗ trợ Auto Register 1.0 và 2.0 thêm Camera từ xa về đầu ghi: Full kênh • Tên miền miễn phí SmartDDNS.TV và P2P. • Phần mềm sử dụng: SmartPSS Lite, DMSS • Điện áp DC12V 4A , công suất không ổ cứng <10W • Kích thước 1U, 375 mm × 284.3 mm × 53 mm, trọng lượng không ổ cứng 1.51 kg • Chất liệu kim loại • Nhiệt độ hoạt động : -10°C ~ +55°C | LIÊN HỆ
| DHI-NVR4216-EI | • Đầu ghi hình IP thông minh 16 kênh 2 ổ cứng • Chuẩn nén hình ảnh Smart H.265+/H.265 với hai luồng dữ liệu với phân giải hỗ trợ lên đến 16MP • Băng thông đầu vào max 256Mbps (AI disabled) • Hỗ trợ camera độ phân giải lên đến 16MP • Cổng ra tín hiệu video 1HDMI/1VGA. • Chế độ chia hình: 1/4/8/9/16 • Hỗ trợ xem lại đồng thời 16 camera cùng lúc • Hỗ trợ kết nối nhiều thương hiệu camera với chuẩn tương thích ONVIF 22.06 • Hỗ trợ 2 ổ cứng, mỗi ổ tối đa 16 TB , Hỗ trợ Disk Group • USB hỗ trợ 2 cổng , 1 cổng RJ45 (10/100/1000Mbs), 1 cổng audio vào 1 cổng ra, hỗ trợ đàm thoại 2 chiều. • Hỗ trợ 4 cổng Alarm in / 2 cổng Alarm out , kết nối các thiết bị báo động ngoại vi như còi hoặc đèn. • Các tính năng thông minh AI: + Bảo vệ vành đai: 2 kênh AI bởi đầu ghi hoặc 8 kênh AI bởi Camera + Phát hiện khuôn mặt: 1 kênh AI bởi đầu ghi hoặc 8 kênh AI bởi Camera (Có phân tích thuộc tính khuôn mặt) + Nhận diện khuôn mặt: 8 kênh Phát hiện bằng camera + nhận diện bằng đầu ghi (FR by NVR) hoặc 1 kênh Phát hiện bằng đầu ghi + nhận diện bằng đầu ghi (FR by NVR) / hoặc 8 kênh Camera Nhận diện khuôn mặt (FR Camera) + SMD PLUS: 4 kênh AI bởi đầu ghi hoặc 8 kênh AI bởi Camera + Các chức năng thông minh khác: AI by Camera : Đếm người, Heatmap, Stereo Analysis, ANPR. + Tính năng tìm kiếm nhanh Quick Pick • Hỗ trợ Auto Register 1.0 và 2.0 thêm Camera từ xa về đầu ghi: Full kênh • Tên miền miễn phí SmartDDNS.TV và P2P. • Phần mềm sử dụng: SmartPSS Lite, DMSS • Điện áp DC12V 4A , công suất không ổ cứng <10W • Kích thước 1U, 375 mm × 284.3 mm × 53 mm, trọng lượng không ổ cứng 1.51 kg • Chất liệu kim loại • Nhiệt độ hoạt động : -10°C ~ +55°C | LIÊN HỆ
| DHI-NVR4108HS-EI | Đầu ghi hình IP thông minh 8 kênh 1 ổ cứng . Chuẩn nén hình ảnh Smart H.265+/H.265 với hai luồng dữ liệu với phân giải hỗ trợ lên đến 16MP . Băng thông đầu vào max 80Mbps (AI disabled) . Hỗ trợ camera độ phân giải lên đến 16MP . Cổng ra tín hiệu video 1HDMI/1VGA. . Chế độ chia hình: 1/4/8/9 . Hỗ trợ xem lại đồng thời 8 camera cùng lúc . Hỗ trợ 1 ổ cứng, mỗi ổ tối đa 16 TB . USB hỗ trợ 2 cổng , 1 cổng RJ45 (10/100 Mbs), 1 cổng audio vào 1 cổng ra, hỗ trợ đàm thoại 2 chiều. . Các tính năng thông minh AI: + Bảo vệ vành đai: 2 kênh AI bởi đầu ghi hoặc 8 kênh AI bởi Camera + Phát hiện khuôn mặt: 1 kênh AI bởi đầu ghi hoặc 8 kênh AI bởi Camera (Có phân tích thuộc tính khuôn mặt) + Nhận diện khuôn mặt: 8 kênh Phát hiện bằng camera + nhận diện bằng đầu ghi (FR by NVR) hoặc 1 kênh Phát hiện bằng đầu ghi + nhận diện bằng đầu ghi (FR by NVR) / hoặc 8 kênh Camera Nhận diện khuôn mặt (FR Camera) + SMD PLUS: 4 kênh AI bởi đầu ghi hoặc 8 kênh AI bởi Camera + Các chức năng thông minh khác (AI by Camera): Đếm người, Heatmap, Stereo Analysis, ANPR. + Tính năng tìm kiếm nhanh Quick Pick . Hỗ trợ tên miền miễn phí SmartDDNS.TV và P2P . Phần mềm sử dụng: DMSS, SmartPSS Lite . Hỗ trợ Auto Register 1.0 và 2.0 thêm Camera từ xa về đầu ghi: Full kênh . Hỗ trợ chuẩn ONVIF, kết nối với camera của các hãng khác qua giao thức ONVIF . Điện áp 12 VDC 2A , công suất không ổ cứng <7.8W . Kích thước 260 mm × 232.7 mm × 47.6 mm, trọng lượng không ổ cứng 0.84 kg . Chất liệu kim loại . Nhiệt độ hoạt động: -10°C ~ +55°C | LIÊN HỆ
DÒNG NVR WIZSENSE THÔNG MINH 4 Ổ CỨNG
| DHI-NVR5416-EI | • Đầu ghi hình IP thông minh 16 kênh 4 ổ cứng • Chuẩn nén hình ảnh Smart H.265+/H.265 với hai luồng dữ liệu với phân giải hỗ trợ lên đến 32MP • Băng thông đầu vào max 384Mbps (AI disabled) • Hỗ trợ camera độ phân giải lên đến 32MP • Cổng ra tín hiệu video 2HDMI/2VGA. • Chế độ chia hình: 1/4/8/9/16 • Hỗ trợ xem lại đồng thời 16 camera cùng lúc • Hỗ trợ 16 cổng báo động đầu vào và 6 cổng báo động đầu ra, với các chế độ cảnh báo theo sự kiện (chuyển động. xâm nhập , mất kết nối) với các chứng năng Recording, PTZ, Alarm, IPC alarm, Video Push, Email, Snapshot, Buzzer & Log • Hỗ trợ kết nối nhiều thương hiệu camera với chuẩn tương thích ONVIF 21.12 • Hỗ trợ 4 ổ cứng, mỗi ổ tối đa 20 TB , Hỗ trợ một cổng eSATA • USB hỗ trợ 3 cổng , 2 cổng RJ45 (10/100/1000M), 1 cổng RS232, 1 cổng RS485, 1 cổng audio vào 2 cổng ra, hỗ trợ đàm thoại 2 chiều, alarm 16 in / 6 out • Các tính năng thông minh AI: + Bảo vệ vành đai: 4 kênh AI bởi đầu ghi hoặc 16 kênh AI bởi Camera + Phát hiện khuôn mặt: 2 kênh AI bởi đầu ghi hoặc 16 kênh AI bởi Camera (Có phân tích thuộc tính khuôn mặt) + Nhận diện khuôn mặt: 16 kênh Phát hiện bằng camera + nhận diện bằng đầu ghi (FR by NVR) hoặc 2 kênh Phát hiện bằng đầu ghi + nhận diện bằng đầu ghi (FR by NVR) / hoặc 16 kênh Camera Nhận diện khuôn mặt (FR Camera) + SMD PLUS: 8 kênh AI bởi đầu ghi hoặc 16 kênh AI bởi Camera + Video Metadata: 8 kênh AI bởi Camera + ANPR: 8 kênh camera Nhận diện biển số (ANPR) , hỗ trợ lên đến 20.000 biển số. + Các chức năng thông minh khác: AI by Camera : Đếm người, Heatmap, Stereo Analysis, Crown distribution... • Hỗ trợ Auto Register 1.0 và 2.0 thêm Camera từ xa về đầu ghi: Full kênh • Tên miền miễn phí SmartDDNS.TV và P2P. • Phần mềm sử dụng: SmartPSS Lite, DMSS • Điện áp AC 100-240V , công suất không ổ cứng 13W • Kích thước 1.5U, 440.0 mm × 415.1 mm x 70.0 mm , trọng lượng không ổ cứng 4.74kg • Chất liệu kim loại • Nhiệt độ hoạt động : -10°C ~ +55°C | LIÊN HỆ
| DHI-NVR5432-EI | • Đầu ghi hình IP thông minh 32 kênh 4 ổ cứng • Chuẩn nén hình ảnh Smart H.265+/H.265 với hai luồng dữ liệu với phân giải hỗ trợ lên đến 32MP • Băng thông đầu vào max 384Mbps (AI disabled) • Hỗ trợ camera độ phân giải lên đến 32MP • Cổng ra tín hiệu video 2HDMI/2VGA. • Chế độ chia hình: 1/4/8/9/16/25/36 • Hỗ trợ xem lại đồng thời 16 camera cùng lúc • Hỗ trợ 16 cổng báo động đầu vào và 6 cổng báo động đầu ra, với các chế độ cảnh báo theo sự kiện (chuyển động. xâm nhập , mất kết nối) với các chứng năng Recording, PTZ, Alarm, IPC alarm, Video Push, Email, Snapshot, Buzzer & Log • Hỗ trợ kết nối nhiều thương hiệu camera với chuẩn tương thích ONVIF 21.12 • Hỗ trợ 4 ổ cứng, mỗi ổ tối đa 20 TB , Hỗ trợ một cổng eSATA • USB hỗ trợ 3 cổng , 2 cổng RJ45 (10/100/1000M), 1 cổng RS232, 1 cổng RS485, 1 cổng audio vào 2 cổng ra, hỗ trợ đàm thoại 2 chiều, alarm 16 in / 6 out • Các tính năng thông minh AI: + Bảo vệ vành đai: 4 kênh AI bởi đầu ghi hoặc 16 kênh AI bởi Camera + Phát hiện khuôn mặt: 2 kênh AI bởi đầu ghi hoặc 16 kênh AI bởi Camera (Có phân tích thuộc tính khuôn mặt) + Nhận diện khuôn mặt: 16 kênh Phát hiện bằng camera + nhận diện bằng đầu ghi (FR by NVR) hoặc 2 kênh Phát hiện bằng đầu ghi + nhận diện bằng đầu ghi (FR by NVR) / hoặc 16 kênh Camera Nhận diện khuôn mặt (FR Camera) + SMD PLUS: 8 kênh AI bởi đầu ghi hoặc 16 kênh AI bởi Camera + Video Metadata: 8 kênh AI bởi Camera + ANPR: 8 kênh camera Nhận diện biển số (ANPR) , hỗ trợ lên đến 20.000 biển số. + Các chức năng thông minh khác: AI by Camera : Đếm người, Heatmap, Stereo Analysis, Crown distribution... • Hỗ trợ Auto Register 1.0 và 2.0 thêm Camera từ xa về đầu ghi: Full kênh • Tên miền miễn phí SmartDDNS.TV và P2P. • Phần mềm sử dụng: SmartPSS Lite, DMSS • Điện áp AC 100-240V , công suất không ổ cứng 13W • Kích thước 1.5U, 440.0 mm × 415.1 mm x 70.0 mm , trọng lượng không ổ cứng 4.74kg • Chất liệu kim loại • Nhiệt độ hoạt động : -10°C ~ +55°C | 23650000
| DHI-NVR5464-EI | • Đầu ghi hình IP thông minh 64 kênh 4 ổ cứng • Chuẩn nén hình ảnh Smart H.265+/H.265 với hai luồng dữ liệu với phân giải hỗ trợ lên đến 32MP • Băng thông đầu vào max 384Mbps (AI disabled) • Hỗ trợ camera độ phân giải lên đến 32MP • Cổng ra tín hiệu video 2HDMI/2VGA. • Chế độ chia hình: 1/4/8/9/16/25/36/64 • Hỗ trợ xem lại đồng thời 16 camera cùng lúc • Hỗ trợ 16 cổng báo động đầu vào và 6 cổng báo động đầu ra, với các chế độ cảnh báo theo sự kiện (chuyển động. xâm nhập , mất kết nối) với các chứng năng Recording, PTZ, Alarm, IPC alarm, Video Push, Email, Snapshot, Buzzer & Log • Hỗ trợ kết nối nhiều thương hiệu camera với chuẩn tương thích ONVIF 21.12 • Hỗ trợ 4 ổ cứng, mỗi ổ tối đa 20 TB , Hỗ trợ một cổng eSATA • USB hỗ trợ 3 cổng , 2 cổng RJ45 (10/100/1000M), 1 cổng RS232, 1 cổng RS485, 1 cổng audio vào 2 cổng ra, hỗ trợ đàm thoại 2 chiều, alarm 16 in / 6 out • Các tính năng thông minh AI: + Bảo vệ vành đai: 4 kênh AI bởi đầu ghi hoặc 16 kênh AI bởi Camera + Phát hiện khuôn mặt: 2 kênh AI bởi đầu ghi hoặc 16 kênh AI bởi Camera (Có phân tích thuộc tính khuôn mặt) + Nhận diện khuôn mặt: 16 kênh Phát hiện bằng camera + nhận diện bằng đầu ghi (FR by NVR) hoặc 2 kênh Phát hiện bằng đầu ghi + nhận diện bằng đầu ghi (FR by NVR) / hoặc 16 kênh Camera Nhận diện khuôn mặt (FR Camera) + SMD PLUS: 8 kênh AI bởi đầu ghi hoặc 16 kênh AI bởi Camera + Video Metadata: 8 kênh AI bởi Camera + ANPR: 8 kênh camera Nhận diện biển số (ANPR) , hỗ trợ lên đến 20.000 biển số. + Các chức năng thông minh khác: AI by Camera : Đếm người, Heatmap, Stereo Analysis, Crown distribution... • Hỗ trợ Auto Register 1.0 và 2.0 thêm Camera từ xa về đầu ghi: Full kênh • Tên miền miễn phí SmartDDNS.TV và P2P. • Phần mềm sử dụng: SmartPSS Lite, DMSS • Điện áp AC 100-240V , công suất không ổ cứng 13W • Kích thước 1.5U, 440.0 mm × 415.1 mm x 70.0 mm , trọng lượng không ổ cứng 4.74kg • Chất liệu kim loại • Nhiệt độ hoạt động : -10°C ~ +55°C | 27310000
DÒNG NVR WIZSENSE THÔNG MINH 8 Ổ CỨNG
| DHI-NVR5816-EI | • Đầu ghi hình IP thông minh 16 kênh 8 ổ cứng • Chuẩn nén hình ảnh Smart H.265+/H.265 với hai luồng dữ liệu với phân giải hỗ trợ lên đến 32MP • Băng thông đầu vào max 384Mbps (AI disabled) • Hỗ trợ camera độ phân giải lên đến 32MP • Cổng ra tín hiệu video 2HDMI/2VGA. • Chế độ chia hình 1st Screen: 1/4/8/9/16 • Hỗ trợ xem lại đồng thời 1/4/9/16 camera cùng lúc • Hỗ trợ 16 cổng báo động đầu vào và 8 cổng báo động đầu ra, với các chế độ cảnh báo theo sự kiện (chuyển động. xâm nhập , mất kết nối) với các chứng năng Recording, PTZ, Alarm, IPC alarm, Video Push, Email, Snapshot, Buzzer & Log • Hỗ trợ kết nối nhiều thương hiệu camera với chuẩn tương thích ONVIF 21.12 • Hỗ trợ 8 ổ cứng, mỗi ổ tối đa 20 TB, Hỗ trợ 1 cổng eSATA. • USB hỗ trợ 4 cổng , 2 cổng RJ45 (10/100/1000M), 1 cổng RS232, 1 cổng RS485, 1 cổng audio vào 2 cổng ra, hỗ trợ đàm thoại 2 chiều, alarm 16 in / 8 out (1 channel 12V 1A output) • Các tính năng thông minh AI: + Bảo vệ vành đai: 4 kênh AI bởi đầu ghi hoặc 16 kênh AI bởi Camera + Phát hiện khuôn mặt: 2 kênh AI bởi đầu ghi hoặc 16 kênh AI bởi Camera (Có phân tích thuộc tính khuôn mặt) + Nhận diện khuôn mặt: 16 kênh Phát hiện bằng camera + nhận diện bằng đầu ghi (FR by NVR) hoặc 2 kênh Phát hiện bằng đầu ghi + nhận diện bằng đầu ghi (FR by NVR) / hoặc 16 kênh Camera Nhận diện khuôn mặt (FR Camera) + SMD PLUS: 8 kênh AI bởi đầu ghi hoặc 16 kênh AI bởi Camera + Video Metadata: 8 kênh AI bởi Camera + ANPR: 8 kênh camera Nhận diện biển số (ANPR) , hỗ trợ lên đến 20.000 biển số. + Các chức năng thông minh khác: AI by Camera : Đếm người, Heatmap, Stereo Analysis, Crown distribution... • Hỗ trợ Auto Register 1.0 và 2.0 thêm Camera từ xa về đầu ghi: Full kênh • Tên miền miễn phí SmartDDNS.TV và P2P. • Phần mềm sử dụng: SmartPSS Lite, DMSS • RAID 0/1/5/6/10 • Điện áp AC 100~240V, 50/60 Hz, công suất không ổ cứng 13W • Kích thước 2U, 439.9 mm × 457.9 mm x 89.0 mm, trọng lượng không ổ cứng 6.4kg • Chất liệu kim loại • Nhiệt độ hoạt động : -10°C ~ +55°C | LIÊN HỆ
| DHI-NVR5864-EI | • Đầu ghi hình IP thông minh 64 kênh 8 ổ cứng • Chuẩn nén hình ảnh Smart H.265+/H.265 với hai luồng dữ liệu với phân giải hỗ trợ lên đến 32MP • Băng thông đầu vào max 384Mbps (AI disabled) • Hỗ trợ camera độ phân giải lên đến 32MP • Cổng ra tín hiệu video 2HDMI/2VGA. • Chế độ chia hình 1st Screen: 1/4/8/9/16/25/36/64, 2nd Screen: 1/4/8/9/16 • Hỗ trợ xem lại đồng thời 1/4/9/16 camera cùng lúc • Hỗ trợ 16 cổng báo động đầu vào và 8 cổng báo động đầu ra, với các chế độ cảnh báo theo sự kiện (chuyển động. xâm nhập , mất kết nối) với các chứng năng Recording, PTZ, Alarm, IPC alarm, Video Push, Email, Snapshot, Buzzer & Log • Hỗ trợ kết nối nhiều thương hiệu camera với chuẩn tương thích ONVIF 21.12 • Hỗ trợ 8 ổ cứng, mỗi ổ tối đa 20 TB, Hỗ trợ 1 cổng eSATA. • USB hỗ trợ 4 cổng , 2 cổng RJ45 (10/100/1000M), 1 cổng RS232, 1 cổng RS485, 1 cổng audio vào 2 cổng ra, hỗ trợ đàm thoại 2 chiều, alarm 16 in / 8 out (1 channel 12V 1A output) • Các tính năng thông minh AI: + Bảo vệ vành đai: 4 kênh AI bởi đầu ghi hoặc 16 kênh AI bởi Camera + Phát hiện khuôn mặt: 2 kênh AI bởi đầu ghi hoặc 16 kênh AI bởi Camera (Có phân tích thuộc tính khuôn mặt) + Nhận diện khuôn mặt: 16 kênh Phát hiện bằng camera + nhận diện bằng đầu ghi (FR by NVR) hoặc 2 kênh Phát hiện bằng đầu ghi + nhận diện bằng đầu ghi (FR by NVR) / hoặc 16 kênh Camera Nhận diện khuôn mặt (FR Camera) + SMD PLUS: 8 kênh AI bởi đầu ghi hoặc 16 kênh AI bởi Camera + Video Metadata: 8 kênh AI bởi Camera + ANPR: 8 kênh camera Nhận diện biển số (ANPR) , hỗ trợ lên đến 20.000 biển số. + Các chức năng thông minh khác: AI by Camera : Đếm người, Heatmap, Stereo Analysis, Crown distribution... • Hỗ trợ Auto Register 1.0 và 2.0 thêm Camera từ xa về đầu ghi: Full kênh • Tên miền miễn phí SmartDDNS.TV và P2P. • Phần mềm sử dụng: SmartPSS Lite, DMSS • RAID 0/1/5/6/10 • Điện áp AC 100~240V, 50/60 Hz, công suất không ổ cứng 13W • Kích thước 2U, 439.9 mm × 457.9 mm x 89.0 mm, trọng lượng không ổ cứng 6.4kg • Chất liệu kim loại • Nhiệt độ hoạt động : -10°C ~ +55°C | LIÊN HỆ
DÒNG NVR WIZSENSE THÔNG MINH HỖ TRỢ POE
| DHI-NVR5208-8P-EI | • Đầu ghi hình IP thông minh 8 kênh 2 ổ cứng, hỗ trợ 8 cổng PoE • Chuẩn nén hình ảnh Smart H.265+/H.265 với hai luồng dữ liệu với phân giải hỗ trợ lên đến 32MP • Băng thông đầu vào max 384Mbps (AI disabled) • Hỗ trợ camera độ phân giải lên đến 32MP • Cổng ra tín hiệu video 1HDMI/1VGA. • Chế độ chia hình: 1/4/8/9 • Hỗ trợ xem lại đồng thời 8 camera cùng lúc • Hỗ trợ 4 cổng báo động đầu vào và 2 cổng báo động đầu ra, với các chế độ cảnh báo theo sự kiện (chuyển động. xâm nhập , mất kết nối) với các chứng năng Recording, PTZ, Alarm, IPC alarm, Video Push, Email, Snapshot, Buzzer & Log • Hỗ trợ kết nối nhiều thương hiệu camera với chuẩn tương thích ONVIF 21.12 • Hỗ trợ 2 ổ cứng, mỗi ổ tối đa 20 TB • USB hỗ trợ 2 cổng , 1 cổng RJ45 (10/100/1000M), 1 cổng RS232, 1 cổng RS485, 1 cổng audio vào 1 cổng ra, hỗ trợ đàm thoại 2 chiều, alarm 4 in / 2 out • Hỗ trợ 8 cổng PoE (10/100Mbps , af/at) , Hỗ trợ công nghệ ePoE (cổng 1-8) truyền tải xa lên đến 800m • Công suất PoE tổng : 72W, mỗi port tối đa 25.5W • Các tính năng thông minh AI: + Bảo vệ vành đai: 4 kênh AI bởi đầu ghi hoặc 8 kênh AI bởi Camera + Phát hiện khuôn mặt: 2 kênh AI bởi đầu ghi hoặc 8 kênh AI bởi Camera (Có phân tích thuộc tính khuôn mặt) + Nhận diện khuôn mặt: 8 kênh Phát hiện bằng camera + nhận diện bằng đầu ghi (FR by NVR) hoặc 2 kênh Phát hiện bằng đầu ghi + nhận diện bằng đầu ghi (FR by NVR) / hoặc 8 kênh Camera Nhận diện khuôn mặt (FR Camera) + SMD PLUS: 8 kênh AI bởi đầu ghi hoặc 8 kênh AI bởi Camera + Video Metadata: 8 kênh AI bởi Camera + ANPR: 8 kênh camera Nhận diện biển số (ANPR) , hỗ trợ lên đến 20.000 biển số. + Các chức năng thông minh khác: AI by Camera : Đếm người, Heatmap, Stereo Analysis, Crown distribution... • Hỗ trợ Auto Register 1.0 và 2.0 thêm Camera từ xa về đầu ghi: Full kênh • Tên miền miễn phí SmartDDNS.TV và P2P. • Phần mềm sử dụng: SmartPSS Lite, DMSSP • Điện áp AC 100-240V, công suất không ổ cứng 10W • Kích thước 1U, 375.0 mm × 329.4mm x 53.0mm, trọng lượng không ổ cứng 2.57kg • Chất liệu kim loại • Nhiệt độ hoạt động : -10°C ~ +55°C | LIÊN HỆ
| DHI-NVR5216-16P-EI | • Đầu ghi hình IP thông minh 16 kênh 2 ổ cứng, hỗ trợ 16 cổng PoE • Chuẩn nén hình ảnh Smart H.265+/H.265 với hai luồng dữ liệu với phân giải hỗ trợ lên đến 32MP • Băng thông đầu vào max 384Mbps (AI disabled) • Hỗ trợ camera độ phân giải lên đến 32MP • Cổng ra tín hiệu video 1HDMI/1VGA. • Chế độ chia hình: 1/4/8/9/16 • Hỗ trợ xem lại đồng thời 16 camera cùng lúc • Hỗ trợ 4 cổng báo động đầu vào và 2 cổng báo động đầu ra, với các chế độ cảnh báo theo sự kiện (chuyển động. xâm nhập , mất kết nối) với các chứng năng Recording, PTZ, Alarm, IPC alarm, Video Push, Email, Snapshot, Buzzer & Log • Hỗ trợ kết nối nhiều thương hiệu camera với chuẩn tương thích ONVIF 21.12 • Hỗ trợ 2 ổ cứng, mỗi ổ tối đa 20 TB • USB hỗ trợ 2 cổng , 1 cổng RJ45 (10/100/1000M), 1 cổng RS232, 1 cổng RS485, 1 cổng audio vào 1 cổng ra, hỗ trợ đàm thoại 2 chiều, alarm 4 in / 2 out • Hỗ trợ 16 cổng PoE (10/100Mbps , af/at) , Hỗ trợ công nghệ ePoE (cổng 1-8) truyền tải xa lên đến 800m • Công suất PoE tổng : 130W, mỗi port tối đa 25.5W • Các tính năng thông minh AI: + Bảo vệ vành đai: 4 kênh AI bởi đầu ghi hoặc 16 kênh AI bởi Camera + Phát hiện khuôn mặt: 2 kênh AI bởi đầu ghi hoặc 16 kênh AI bởi Camera (Có phân tích thuộc tính khuôn mặt) + Nhận diện khuôn mặt: 16 kênh Phát hiện bằng camera + nhận diện bằng đầu ghi (FR by NVR) hoặc 2 kênh Phát hiện bằng đầu ghi + nhận diện bằng đầu ghi (FR by NVR) / hoặc 16 kênh Camera Nhận diện khuôn mặt (FR Camera) + SMD PLUS: 8 kênh AI bởi đầu ghi hoặc 16 kênh AI bởi Camera + Video Metadata: 8 kênh AI bởi Camera + ANPR: 8 kênh camera Nhận diện biển số (ANPR) , hỗ trợ lên đến 20.000 biển số. + Các chức năng thông minh khác: AI by Camera : Đếm người, Heatmap, Stereo Analysis, Crown distribution... • Hỗ trợ Auto Register 1.0 và 2.0 thêm Camera từ xa về đầu ghi: Full kênh • Tên miền miễn phí SmartDDNS.TV và P2P. • Phần mềm sử dụng: SmartPSS Lite, DMSS • Điện áp AC 100-240V , công suất không ổ cứng 10W • Kích thước 1U, 375.0 mm × 329.3mm x 53.0mm, trọng lượng không ổ cứng 2.66kg • Chất liệu kim loại • Nhiệt độ hoạt động : -10°C ~ +55°C | LIÊN HỆ
| DHI-NVR5232-16P-EI | • Đầu ghi hình IP thông minh 32 kênh 2 ổ cứng, hỗ trợ 16 cổng PoE • Chuẩn nén hình ảnh Smart H.265+/H.265 với hai luồng dữ liệu với phân giải hỗ trợ lên đến 32MP • Băng thông đầu vào max 384Mbps (AI disabled) • Hỗ trợ camera độ phân giải lên đến 32MP • Cổng ra tín hiệu video 1HDMI/1VGA. • Chế độ chia hình: 1/4/8/9/16/25/36 • Hỗ trợ xem lại đồng thời 16 camera cùng lúc • Hỗ trợ 4 cổng báo động đầu vào và 2 cổng báo động đầu ra, với các chế độ cảnh báo theo sự kiện (chuyển động. xâm nhập , mất kết nối) với các chứng năng Recording, PTZ, Alarm, IPC alarm, Video Push, Email, Snapshot, Buzzer & Log • Hỗ trợ kết nối nhiều thương hiệu camera với chuẩn tương thích ONVIF 21.12 • Hỗ trợ 2 ổ cứng, mỗi ổ tối đa 20 TB • USB hỗ trợ 2 cổng , 1 cổng RJ45 (10/100/1000M), 1 cổng RS232, 1 cổng RS485, 1 cổng audio vào 1 cổng ra, hỗ trợ đàm thoại 2 chiều, alarm 4 in / 2 out • Hỗ trợ 16 cổng PoE (10/100Mbps , af/at) , Hỗ trợ công nghệ ePoE (cổng 1-8) truyền tải xa lên đến 800m • Công suất PoE tổng : 130W, mỗi port tối đa 25.5W • Các tính năng thông minh AI: + Bảo vệ vành đai: 4 kênh AI bởi đầu ghi hoặc 16 kênh AI bởi Camera + Phát hiện khuôn mặt: 2 kênh AI bởi đầu ghi hoặc 16 kênh AI bởi Camera (Có phân tích thuộc tính khuôn mặt) + Nhận diện khuôn mặt: 16 kênh Phát hiện bằng camera + nhận diện bằng đầu ghi (FR by NVR) hoặc 2 kênh Phát hiện bằng đầu ghi + nhận diện bằng đầu ghi (FR by NVR) / hoặc 16 kênh Camera Nhận diện khuôn mặt (FR Camera) + SMD PLUS: 8 kênh AI bởi đầu ghi hoặc 16 kênh AI bởi Camera + Video Metadata: 8 kênh AI bởi Camera + ANPR: 8 kênh camera Nhận diện biển số (ANPR) , hỗ trợ lên đến 20.000 biển số. + Các chức năng thông minh khác: AI by Camera : Đếm người, Heatmap, Stereo Analysis, Crown distribution... • Hỗ trợ Auto Register 1.0 và 2.0 thêm Camera từ xa về đầu ghi: Full kênh • Tên miền miễn phí SmartDDNS.TV và P2P. • Phần mềm sử dụng: SmartPSS Lite, DMSS • Điện áp AC 100-240V , công suất không ổ cứng 10W • Kích thước 1U, 375.0 mm × 329.3mm x 53.0mm, trọng lượng không ổ cứng 2.66kg • Chất liệu kim loại • Nhiệt độ hoạt động : -10°C ~ +55°C | LIÊN HỆ
DÒNG WIZMIND 8 Ổ CỨNG
| DHI-NVR608H-32-XI | • Đầu ghi hình IP thông minh cao cấp 32 kênh 8 ổ cứng dòng WIZMIND • Chuẩn nén hình ảnh Smart H.265+/H.265 / H.264+ / H.264 • Băng thông đầu vào max 1024Mbps (AI disabled) • Hỗ trợ camera độ phân giải lên đến 32MP • Cổng ra tín hiệu video 4HDMI (Chế độ đồng thời: HDMI 1+2 xuất hình 4K, HDMI3 xuất hình 8K, HDMI4 xuất hình 1080P) /2VGA • Chế độ chia hình 1st Screen: 1/4/8/9/16/25/36, 2nd Screen: 1/4/8/9/16/25/36 • Hỗ trợ xem lại đồng thời 1/4/9/16 camera cùng lúc • Hỗ trợ 16 cổng báo động đầu vào và 8 cổng báo động đầu ra, với các chế độ cảnh báo theo sự kiện (chuyển động. xâm nhập , mất kết nối) với các chứng năng Recording, PTZ, Alarm, IPC alarm, Video Push, Email, Snapshot, Buzzer & Log • Hỗ trợ kết nối nhiều thương hiệu camera với chuẩn tương thích ONVIF • Hỗ trợ 8 ổ cứng, mỗi ổ tối đa 20 TB, Hỗ trợ 1 cổng eSATA. • USB hỗ trợ 4 cổng , 2 cổng RJ45 (10/100/1000/2500M), 1 cổng RS232, 1 cổng RS485, 1 cổng audio vào 2 cổng ra, hỗ trợ đàm thoại 2 chiều. • Các tính năng thông minh AI: + Bảo vệ vành đai: 24 kênh AI bởi đầu ghi hoặc 32 kênh AI bởi Camera + Phát hiện khuôn mặt: 4 kênh AI bởi đầu ghi hoặc 32 kênh AI bởi Camera (Có phân tích thuộc tính khuôn mặt) + Nhận diện khuôn mặt: 20 kênh Phát hiện bằng camera + nhận diện bằng đầu ghi (FR by NVR) hoặc 4 kênh Phát hiện bằng đầu ghi + nhận diện bằng đầu ghi (FR by NVR) / hoặc 32 kênh Camera Nhận diện khuôn mặt (FR Camera) + SMD PLUS: 32 kênh AI bởi đầu ghi hoặc 32 kênh AI bởi Camera + Video Metadata: 8 kênh AI bởi Đầu ghi hoặc 32 kênh AI bởi Camera + ANPR: 32 kênh camera Nhận diện biển số (ANPR) , hỗ trợ lên đến 20.000 biển số. (AI by camera) + Các chức năng thông minh khác: AI by Camera : Đếm người, Heatmap, Stereo Analysis, Object Monitoring, Vehicle Density.... • Phần mềm sử dụng: SmartPSS Lite, DMSS • RAID 0/1/5/6/10 • Hỗ trợ chức năng N+M Cluster, giúp bảo vệ dữ liêu an toàn. • Hỗ trợ chức năng Disk Group. Thiết kế dạng "Ngăn kéo" giúp dễ dàng thay ổ cứng, hỗ trợ hot swapping. • Điện áp AC 100~240V, 50/60 Hz, công suất không ổ cứng 18W • Kích thước 2U, 444.0 mm × 456.6 mm x 95.0 mm, trọng lượng không ổ cứng 6.4kg • Chất liệu kim loại • Nhiệt độ hoạt động : -10°C ~ +55°C | LIÊN HỆ
| DHI-NVR608H-64-XI | • Đầu ghi hình IP thông minh 64 kênh 8 ổ cứng dòng WIZMIND • Chuẩn nén hình ảnh Smart H.265+/H.265 / H.264+ / H.264 • Băng thông đầu vào max 1024Mbps (AI disabled) • Hỗ trợ camera độ phân giải lên đến 32MP • Cổng ra tín hiệu video 4HDMI (Chế độ đồng thời: HDMI 1+2 xuất hình 4K, HDMI3 xuất hình 8K, HDMI4 xuất hình 1080P) /2VGA • Chế độ chia hình 1st Screen: 1/4/8/9/16/25/36/64, 2nd Screen: 1/4/8/9/16/25/36 • Hỗ trợ xem lại đồng thời 1/4/9/16 camera cùng lúc • Hỗ trợ 16 cổng báo động đầu vào và 8 cổng báo động đầu ra, với các chế độ cảnh báo theo sự kiện (chuyển động. xâm nhập , mất kết nối) với các chứng năng Recording, PTZ, Alarm, IPC alarm, Video Push, Email, Snapshot, Buzzer & Log • Hỗ trợ kết nối nhiều thương hiệu camera với chuẩn tương thích ONVIF • Hỗ trợ 8 ổ cứng, mỗi ổ tối đa 20 TB, Hỗ trợ 1 cổng eSATA. • USB hỗ trợ 4 cổng , 2 cổng RJ45 (10/100/1000/2500M), 1 cổng RS232, 1 cổng RS485, 1 cổng audio vào 2 cổng ra, hỗ trợ đàm thoại 2 chiều. • Các tính năng thông minh AI: + Bảo vệ vành đai: 24 kênh AI bởi đầu ghi hoặc 64 kênh AI bởi Camera + Phát hiện khuôn mặt: 4 kênh AI bởi đầu ghi hoặc 64 kênh AI bởi Camera (Có phân tích thuộc tính khuôn mặt) + Nhận diện khuôn mặt: 20 kênh Phát hiện bằng camera + nhận diện bằng đầu ghi (FR by NVR) hoặc 4 kênh Phát hiện bằng đầu ghi + nhận diện bằng đầu ghi (FR by NVR) / hoặc 64 kênh Camera Nhận diện khuôn mặt (FR Camera) + SMD PLUS: 32 kênh AI bởi đầu ghi hoặc 64 kênh AI bởi Camera + Video Metadata: 8 kênh AI bởi Đầu ghi hoặc 32 kênh AI bởi Camera + ANPR: 32 kênh camera Nhận diện biển số (ANPR) , hỗ trợ lên đến 20.000 biển số. (AI by camera) + Các chức năng thông minh khác: AI by Camera : Đếm người, Heatmap, Stereo Analysis, Object Monitoring, Vehicle Density.... • Phần mềm sử dụng: SmartPSS Lite, DMSS • RAID 0/1/5/6/10 • Hỗ trợ chức năng N+M Cluster, giúp bảo vệ dữ liêu an toàn. • Hỗ trợ chức năng Disk Group. Thiết kế dạng "Ngăn kéo" giúp dễ dàng thay ổ cứng, hỗ trợ hot swapping. • Điện áp AC 100~240V, 50/60 Hz, công suất không ổ cứng 18W • Kích thước 2U, 444.0 mm × 456.4 mm x 95.0 mm, trọng lượng không ổ cứng 6.4kg • Chất liệu kim loại • Nhiệt độ hoạt động : -10°C ~ +55°C | LIÊN HỆ
| DHI-NVR608H-128-XI | • Đầu ghi hình IP thông minh 128 kênh 8 ổ cứng dòng WIZMIND • Chuẩn nén hình ảnh Smart H.265+/H.265 / H.264+ / H.264 • Băng thông đầu vào max 1024Mbps (AI disabled) • Hỗ trợ camera độ phân giải lên đến 32MP • Cổng ra tín hiệu video 4HDMI (Chế độ đồng thời: HDMI 1+2 xuất hình 4K, HDMI3 xuất hình 8K, HDMI4 xuất hình 1080P) /2VGA • Chế độ chia hình 1st Screen: 1/4/8/9/16/25/36/64, 2nd Screen: 1/4/8/9/16/25/36 • Hỗ trợ xem lại đồng thời 1/4/9/16 camera cùng lúc • Hỗ trợ 16 cổng báo động đầu vào và 8 cổng báo động đầu ra, với các chế độ cảnh báo theo sự kiện (chuyển động. xâm nhập , mất kết nối) với các chứng năng Recording, PTZ, Alarm, IPC alarm, Video Push, Email, Snapshot, Buzzer & Log • Hỗ trợ kết nối nhiều thương hiệu camera với chuẩn tương thích ONVIF • Hỗ trợ 8 ổ cứng, mỗi ổ tối đa 20 TB, Hỗ trợ 1 cổng eSATA. • USB hỗ trợ 4 cổng , 2 cổng RJ45 (10/100/1000/2500M), 1 cổng RS232, 1 cổng RS485, 1 cổng audio vào 2 cổng ra, hỗ trợ đàm thoại 2 chiều. • Các tính năng thông minh AI: + Bảo vệ vành đai: 24 kênh AI bởi đầu ghi hoặc 64 kênh AI bởi Camera + Phát hiện khuôn mặt: 4 kênh AI bởi đầu ghi hoặc 64 kênh AI bởi Camera (Có phân tích thuộc tính khuôn mặt) + Nhận diện khuôn mặt: 20 kênh Phát hiện bằng camera + nhận diện bằng đầu ghi (FR by NVR) hoặc 4 kênh Phát hiện bằng đầu ghi + nhận diện bằng đầu ghi (FR by NVR) / hoặc 64 kênh Camera Nhận diện khuôn mặt (FR Camera) + SMD PLUS: 32 kênh AI bởi đầu ghi hoặc 64 kênh AI bởi Camera + Video Metadata: 8 kênh AI bởi Đầu ghi hoặc 32 kênh AI bởi Camera + ANPR: 32 kênh camera Nhận diện biển số (ANPR) , hỗ trợ lên đến 20.000 biển số. + Các chức năng thông minh khác: AI by Camera : Đếm người, Heatmap... • Phần mềm sử dụng: SmartPSS Lite, DMSS • RAID 0/1/5/6/10 • Hỗ trợ chức năng N+M Cluster, giúp bảo vệ dữ liêu an toàn. • Hỗ trợ chức năng Disk Group. Thiết kế dạng "Ngăn kéo" giúp dễ dàng thay ổ cứng, hỗ trợ hot swapping. • Điện áp AC 100~240V, 50/60 Hz, công suất không ổ cứng 18W • Kích thước 2U, 444.0 mm × 458.4 mm x 94.9 mm, trọng lượng không ổ cứng 6.4kg • Chất liệu kim loại • Nhiệt độ hoạt động : -10°C ~ +55°C | LIÊN HỆ

## HDCVI CAMERA
BẢNG GIÁ CAMERA HDCVI
Hình ảnh | Mã sản phẩm | Thông số kỹ thuật | Giá lẻ (VND)
CAMERA HDCVI WIZCOLOR
| DH-HAC-HFW1249XP-A-PRO | Camera Thân HDCVI Wizcolor 2.0MP . Hỗ trợ 4 chế độ : CVI/TVI/AHD/Analog với công tắc chuyển chế độ nhanh . Độ phân giải 2.0MP CMOS 25/30fps@(1920x1080) . Ống kính cố định 3.6mm (81.5°) . Tầm xa đèn LED ánh sáng ấm 50m . Công nghệ AI-ISP kết hợp cảm biến lớn cho hình ảnh vượt trội ban đêm cũng như ban ngày . Chống ngược sáng DWDR, Super Adapt, chống nhiễu 3DNR, AWB... . Hỗ trợ chức năng Distortion Correction, hiệu chỉnh chống méo hình. . Tích hợp mic kép nâng có chất lượng thu âm. . Tích hợp công tắc chuyển chế độ nhanh: CVI/CVBS/AHD/TVI . Nguồn 12VDC ± 30%, nhiệt độ hoạt động: –40 °C to +60 °C . Chất liệu vỏ nhựa + kim loại, IP67 | 1795000
| DH-HAC-HFW1249XP-A-PRO-VN |  | 1795000
| DH-HAC-HDW1249XP-A-PRO | Camera Dome HDCVI Wizcolor 2.0MP . Hỗ trợ 4 chế độ : CVI/TVI/AHD/Analog với công tắc chuyển chế độ nhanh . Độ phân giải 2.0MP CMOS 25/30fps@(1920x1080) . Ống kính cố định 2.8mm (101°) . Tầm xa đèn LED ánh sáng ấm 50m . Công nghệ AI-ISP kết hợp cảm biến lớn cho hình ảnh vượt trội ban đêm cũng như ban ngày . Chống ngược sáng DWDR, Super Adapt, chống nhiễu 3DNR, AWB... . Hỗ trợ chức năng Distortion Correction, hiệu chỉnh chống méo hình. . Tích hợp mic kép nâng có chất lượng thu âm. . Tích hợp công tắc chuyển chế độ nhanh: CVI/CVBS/AHD/TVI . Nguồn 12VDC ± 30%, nhiệt độ hoạt động: –40 °C to +60 °C . Chất liệu vỏ nhựa + kim loại, IP67 | 1795000
| DH-HAC-HDW1249XP-A-PRO-VN |  | 1795000
| DH-HAC-HFW1249XP-IL-A-PRO | Camera Thân HDCVI Wizcolor ánh sáng kép thông minh 2.0MP . Hỗ trợ 4 chế độ : CVI/TVI/AHD/Analog với công tắc chuyển chế độ nhanh . Độ phân giải 2.0MP CMOS 25/30fps@(1920x1080) . Ống kính cố định 3.6mm (84.2°) . Tầm xa đèn LED ánh sáng ấm và hồng ngoại 50m. . Công nghệ AI-ISP kết hợp cảm biến lớn cho hình ảnh vượt trội ban đêm cũng như ban ngày . Chống ngược sáng DWDR, Super Adapt, chống nhiễu 3DNR, AWB... . Hỗ trợ chức năng Distortion Correction, hiệu chỉnh chống méo hình. . Tích hợp mic kép nâng có chất lượng thu âm . Tích hợp công tắc chuyển chế độ nhanh: CVI/CVBS/AHD/TVI . Nguồn 12VDC ± 30%, nhiệt độ hoạt động: –40 °C to +60 °C . Chất liệu vỏ nhựa + kim loại, IP67 * Sử dụng với các đầu ghi hỗ trợ chức năng SMD để đạt hiệu quả sử dụng ánh sáng kép tối ưu. | 1865000
| DH-HAC-HFW1249XP-IL-A-PRO-VN |  | 1865000
| DH-HAC-HDW1249XP-IL-A-PRO | Camera Dome HDCVI Wizcolor ánh sáng kép thông minh 2.0MP . Hỗ trợ 4 chế độ : CVI/TVI/AHD/Analog với công tắc chuyển chế độ nhanh . Độ phân giải 2.0MP CMOS 25/30fps@(1920x1080) . Ống kính cố định 2.8mm (101.8°) . Tầm xa đèn LED ánh sáng ấm và hồng ngoại 50m . Công nghệ AI-ISP kết hợp cảm biến lớn cho hình ảnh vượt trội ban đêm cũng như ban ngày . Chống ngược sáng DWDR, Super Adapt, chống nhiễu 3DNR, AWB... . Hỗ trợ chức năng Distortion Correction, hiệu chỉnh chống méo hình. . Tích hợp mic kép nâng có chất lượng thu âm. . Tích hợp công tắc chuyển chế độ nhanh: CVI/CVBS/AHD/TVI . Nguồn 12VDC ± 30%, nhiệt độ hoạt động: –40 °C to +60 °C . Chất liệu vỏ nhựa + kim loại, IP67 * Sử dụng với các đầu ghi hỗ trợ chức năng SMD để đạt hiệu quả sử dụng ánh sáng kép tối ưu. | 1865000
| DH-HAC-HDW1249XP-IL-A-PRO-VN |  | 1865000
CAMERA HDCVI ĐÀM THOẠI HAI CHIỀU
| DH-HAC-HFW1200TLMP-IL-T | Camera Thân HDCVI Đàm thoại 2 chiều 2.0MP . Hỗ trợ 4 chế độ : CVI/TVI/AHD/Analog . Độ phân giải 2.0MP CMOS 25/30fps@(1920x1080) . Ống kính cố định 3.6mm (89°) . Tầm xa đèn led ánh sáng ấm và hồng ngoại: 40m, ánh sáng kép thông minh . Chống ngược sáng DWDR, chống nhiễu 3DNR, BLC; HLC, AWB... . Tích hợp mic và loa, hỗ trợ đàm thoại 2 chiều . Tích hợp công tắc chuyển chế độ nhanh: CVI/CVBS/AHD/TVI . Nguồn 12VDC ± 30%, nhiệt độ hoạt động: –40 °C to +60 °C . Chất liệu vỏ nhựa + kim loại, IP67 * Sử dụng với các đầu ghi hỗ trợ chức năng SMD, đàm thoại 2 chiều để đạt hiệu quả sử dụng tối ưu. | 850000
| DH-HAC-HFW1200TLMP-IL-T-VN |  | 850000
| DH-HAC-HFW1200RLP-IL-T | Camera Thân HDCVI Đàm thoại 2 chiều 2.0MP . Hỗ trợ 4 chế độ : CVI/TVI/AHD/Analog . Độ phân giải 2.0MP CMOS 25/30fps@(1920x1080) . Ống kính cố định 3.6mm (89°) . Tầm xa đèn led ánh sáng ấm và hồng ngoại: 30m, ánh sáng kép thông minh . Chống ngược sáng DWDR, chống nhiễu 3DNR, BLC; HLC, AWB... . Tích hợp mic và loa, hỗ trợ đàm thoại 2 chiều . Tích hợp công tắc chuyển chế độ nhanh: CVI/CVBS/AHD/TVI . Nguồn 12VDC ± 30%, nhiệt độ hoạt động: –40 °C to +60 °C . Chất liệu vỏ nhựa, IP67 * Sử dụng với các đầu ghi hỗ trợ chức năng SMD, đàm thoại 2 chiều để đạt hiệu quả sử dụng tối ưu. | 665000
| DH-HAC-HFW1200RLP-IL-T-VN |  | 665000
| DH-HAC-HDW1200TQP-IL-T | Camera Dome HDCVI Đàm thoại 2 chiều 2.0MP . Hỗ trợ 4 chế độ : CVI/TVI/AHD/Analog . Độ phân giải 2.0MP CMOS 25/30fps@(1920x1080) . Ống kính cố định 2.8mm (111.3°) . Tầm xa đèn led ánh sáng ấm và hồng ngoại: 40m, ánh sáng kép thông minh . Chống ngược sáng DWDR, chống nhiễu 3DNR, BLC; HLC, AWB... . Tích hợp mic và loa, hỗ trợ đàm thoại 2 chiều . Tích hợp công tắc chuyển chế độ nhanh: CVI/CVBS/AHD/TVI . Nguồn 12VDC ± 30%, nhiệt độ hoạt động: –40 °C to +60 °C . Chất liệu vỏ nhựa + kim loại, IP67 * Sử dụng với các đầu ghi hỗ trợ chức năng SMD, đàm thoại 2 chiều để đạt hiệu quả sử dụng tối ưu. | 885000
| DH-HAC-HDW1200TQP-IL-T-VN |  | 885000
| DH-HAC-HFW1500TLMP-IL-T | Camera Thân HDCVI Đàm thoại 2 chiều 5.0MP . Hỗ trợ 4 chế độ : CVI/TVI/AHD/Analog . Độ phân giải 5.0MP CMOS 25fps@(2880 × 1620) . Ống kính cố định 3.6mm (90.1°) . Tầm xa đèn led ánh sáng ấm và hồng ngoại: 40m, ánh sáng kép thông minh . Chống ngược sáng DWDR, chống nhiễu 3DNR, BLC, HLC, AWB... . Tích hợp mic và loa, hỗ trợ đàm thoại 2 chiều . Tích hợp công tắc chuyển chế độ nhanh: CVI/CVBS/AHD/TVI . Nguồn 12VDC ± 30%, nhiệt độ hoạt động: –40 °C to +60 °C . Chất liệu vỏ nhựa + kim loại, IP67 * Sử dụng với các đầu ghi hỗ trợ chức năng SMD, đàm thoại 2 chiều để đạt hiệu quả sử dụng tối ưu. | 1455000
| DH-HAC-HFW1500RLP-IL-T | Camera Thân HDCVI Đàm thoại 2 chiều 5.0MP . Hỗ trợ 4 chế độ : CVI/TVI/AHD/Analog . Độ phân giải 5.0MP CMOS 25fps@(2880 × 1620) . Ống kính cố định 3.6mm (90.1°) . Tầm xa đèn Led ánh sáng ấm và hồng ngoại: 30m, ánh sáng kép thông minh . Chống ngược sáng DWDR, chống nhiễu 3DNR, BLC; HLC, AWB... . Tích hợp mic và loa, hỗ trợ đàm thoại 2 chiều . Tích hợp công tắc chuyển chế độ nhanh: CVI/CVBS/AHD/TVI . Nguồn 12VDC ± 30%, nhiệt độ hoạt động: –40 °C to +60 °C . Chất liệu vỏ nhựa, IP67 * Sử dụng với các đầu ghi hỗ trợ chức năng SMD, đàm thoại 2 chiều để đạt hiệu quả sử dụng tối ưu. | 1230000
| DH-HAC-HDW1500TQP-IL-T | Camera Dome HDCVI Đàm thoại 2 chiều 5.0MP . Hỗ trợ 4 chế độ : CVI/TVI/AHD/Analog . Độ phân giải 5.0MP CMOS 25fps@(2880 × 1620) . Ống kính cố định 2.8mm (113.3°) . Tầm xa đèn Led ánh sáng ấm và hồng ngoại: 40m, ánh sáng kép thông minh . Chống ngược sáng DWDR, chống nhiễu 3DNR, BLC; HLC, AWB... . Tích hợp mic và loa, hỗ trợ đàm thoại 2 chiều . Tích hợp công tắc chuyển chế độ nhanh: CVI/CVBS/AHD/TVI . Nguồn 12VDC ± 30%, nhiệt độ hoạt động: –40 °C to +60 °C . Chất liệu vỏ nhựa + kim loại, IP67 * Sử dụng với các đầu ghi hỗ trợ chức năng SMD, đàm thoại 2 chiều để đạt hiệu quả sử dụng tối ưu. | 1385000
CAMERA HDCVI ÁNH SÁNG KÉP
| DH-HAC-B1A21P-U-IL-A | Camera Thân HDCVI Full Color ánh sáng kép thông minh 2.0MP (Dòng Cooper) . Hỗ trợ 4 chế độ : CVI/TVI/AHD/Analog . Độ phân giải 2.0MP CMOS 25/30fps@(1920x1080) . Ống kính cố định 3.6mm (góc nhìn 80°), 2.8mm (góc nhìn 100°) . Tầm xa đèn led ánh sáng ấm: 20m, tầm xa hồng ngoại 30m, ánh sáng kép thông minh . Chống ngược sáng DWDR, chống nhiễu 2DNR, BLC, HLC, AWB... . Tích hợp mic . Chất liệu vỏ nhựa . Nguồn 12 VDC ± 30%, IP67 . Nhiệt độ hoạt động: –40 °C to +60 °C * Sử dụng với các đầu ghi hỗ trợ chức năng SMD để đạt hiệu quả sử dụng ánh sáng kép tối ưu. | 585000
| DH-HAC-B1A21P-U-IL-A-VN |  | 585000
| DH-HAC-B2A21P-U-IL-A | Camera Thân HDCVI Full Color ánh sáng kép thông minh 2.0MP (Dòng Cooper) . Hỗ trợ 4 chế độ : CVI/TVI/AHD/Analog . Độ phân giải 2.0MP CMOS 25/30fps@(1920x1080) . Ống kính cố định 3.6mm (góc nhìn 80°) . Tầm xa đèn led ánh sáng ấm: 20m, tầm xa hồng ngoại 30m, ánh sáng kép thông minh . Chống ngược sáng DWDR, chống nhiễu 2DNR, BLC, HLC, AWB... . Tích hợp mic . Tích hợp công tắc chuyển chế độ nhanh: CVI/CVBS/AHD/TVI . Chất liệu vỏ kim loại . Nguồn 12 VDC ± 30%, IP67 . Nhiệt độ hoạt động: –40 °C to +60 °C * Sử dụng với các đầu ghi hỗ trợ chức năng SMD để đạt hiệu quả sử dụng ánh sáng kép tối ưu. | 875000
| DH-HAC-B1A51P-U-IL-A | Camera Thân HDCVI Full Color ánh sáng kép thông minh 5.0MP (Dòng Cooper) . Hỗ trợ 4 chế độ : CVI/TVI/AHD/Analog . Độ phân giải 5.0MP CMOS 25/30fps@(2880 × 1620) . Ống kính cố định 3.6mm (92°) . Tầm xa đèn led ánh sáng ấm: 20m, tầm xa hồng ngoại 30m, ánh sáng kép thông minh . Chống ngược sáng DWDR, chống nhiễu 2DNR, BLC, HLC, AWB... . Tích hợp mic . Chất liệu vỏ nhựa . Nguồn 12 VDC ± 30%, IP67 . Nhiệt độ hoạt động: –40 °C to +60 °C * Sử dụng với các đầu ghi hỗ trợ chức năng SMD để đạt hiệu quả sử dụng ánh sáng kép tối ưu. | 1020000
| DH-HAC-B2A51P-U-IL-A | Camera Thân HDCVI Full Color ánh sáng kép thông minh 5.0MP (Dòng Cooper) . Hỗ trợ 4 chế độ : CVI/TVI/AHD/Analog . Độ phân giải 5.0MP CMOS 25/30fps@(2880 × 1620) . Ống kính cố định 3.6mm (92°) . Tầm xa đèn led ánh sáng ấm: 20m, tầm xa hồng ngoại 30m, ánh sáng kép thông minh . Chống ngược sáng DWDR, chống nhiễu 2DNR, BLC, HLC, AWB... . Tích hợp mic . Tích hợp công tắc chuyển chế độ nhanh: CVI/CVBS/AHD/TVI . Chất liệu vỏ kim loại . Nguồn 12 VDC ± 30%, IP67 . Nhiệt độ hoạt động: –40 °C to +60 °C * Sử dụng với các đầu ghi hỗ trợ chức năng SMD để đạt hiệu quả sử dụng ánh sáng kép tối ưu. | 1120000
| DH-HAC-HFW1500THP-IL-A | Camera Thân HDCVI Full Color ánh sáng kép thông minh 5.0MP . Hỗ trợ 4 chế độ : CVI/TVI/AHD/Analog . Độ phân giải 5.0MP CMOS 25fps@(2880 × 1620) . Ống kính cố định 3.6mm (90.1) . Tầm xa đèn Led ánh sáng ấm và hồng ngoại: 80m, ánh sáng kép thông minh . Chống ngược sáng DWDR, chống nhiễu 3DNR, BLC, HLC, AWB, Super Adapt ... . Tích hợp mic . Tích hợp công tắc chuyển chế độ nhanh: CVI/CVBS/AHD/TVI . Chất liệu vỏ: Nhựa + kim loại . Nguồn 12 VDC ± 30%, IP67 . Nhiệt độ hoạt động: –40 °C to +60 °C * Sử dụng với các đầu ghi hỗ trợ chức năng SMD để đạt hiệu quả sử dụng ánh sáng kép tối ưu. | 1540000
| DH-HAC-T1A21P-U-IL-A | Camera Dome HDCVI Full Color ánh sáng kép thông minh 2.0MP (Dòng Cooper) . Hỗ trợ 4 chế độ : CVI/TVI/AHD/Analog . Độ phân giải 2.0MP CMOS 25/30fps@(1920x1080) . Ống kính cố định 2.8mm (100°) . Tầm xa đèn led ánh sáng ấm: 20m, tầm xa hồng ngoại 25m, ánh sáng kép thông minh . Chống ngược sáng DWDR, chống nhiễu 2DNR, BLC, HLC, AWB... . Tích hợp mic . Chất liệu vỏ nhựa, thiết kế tháo lắp nhanh . Nguồn 12 VDC ± 30% . Nhiệt độ hoạt động: –40 °C to +60 °C * Sử dụng với các đầu ghi hỗ trợ chức năng SMD để đạt hiệu quả sử dụng ánh sáng kép tối ưu. | 585000
| DH-HAC-T1A21P-U-IL-A-VN |  | 585000
| DH-HAC-T2A21P-U-IL-A | Camera Dome HDCVI Full Color ánh sáng kép thông minh 2.0MP (Dòng Cooper) . Hỗ trợ 4 chế độ : CVI/TVI/AHD/Analog . Độ phân giải 2.0MP CMOS 25/30fps@(1920x1080) . Ống kính cố định 2.8mm (100°) . Tầm xa đèn led ánh sáng ấm: 20m, tầm xa hồng ngoại 30m, ánh sáng kép thông minh . Chống ngược sáng DWDR, chống nhiễu 2DNR, BLC, HLC, AWB... . Tích hợp mic . Tích hợp công tắc chuyển chế độ nhanh: CVI/CVBS/AHD/TVI . Chất liệu vỏ kim loại . Nguồn 12 VDC ± 30% . Nhiệt độ hoạt động: –40 °C to +60 °C * Sử dụng với các đầu ghi hỗ trợ chức năng SMD để đạt hiệu quả sử dụng ánh sáng kép tối ưu. | 875000
| DH-HAC-T1A51P-U-IL-A | Camera Dome HDCVI Full Color ánh sáng kép thông minh 5.0MP (Dòng Cooper) . Hỗ trợ 4 chế độ: CVI/TVI/AHD/Analog . Độ phân giải 5.0MP CMOS 25/30fps@(2880 × 1620) . Ống kính cố định 2.8mm (106°) . Tầm xa đèn led ánh sáng ấm: 20m, tầm xa hồng ngoại 25m, ánh sáng kép thông minh . Chống ngược sáng DWDR, chống nhiễu 2DNR, BLC, HLC, AWB... . Tích hợp mic . Chất liệu vỏ nhựa, thiết kế tháo lắp nhanh . Nguồn 12 VDC ± 30% . Nhiệt độ hoạt động: –40 °C to +60 °C * Sử dụng với các đầu ghi hỗ trợ chức năng SMD để đạt hiệu quả sử dụng ánh sáng kép tối ưu. | 950000
CAMERA HDCVI HỒNG NGOẠI
| DH-HAC-HFW1800TLP | Camera Real-time HDCVI IR Bullet 4K . Độ phân giải 8MP, cảm biến CMOS kích thước 1/2.7”, 4K@25/30fps; 5M@20fps; 4M@25fps/30fps. . Hỗ trợ HDCVI/HDTVI/AHD/ANALOG . Độ nhạy sáng tối thiểu 0.03Lux/F2.0, 0Lux IR on, chế độ ngày đêm(ICR), tự động cân bằng trắng (AWB), tự động bù tín hiệu ảnh (AGC), bù sáng(BLC), chống ngược sáng DWDR, chống nhiễu (2D-DNR). . Tầm xa hồng ngoại 80m với công nghệ hồng ngoại thông minh . Ống kính cố định 3.6mm (104°) . Chuẩn chống nước IP67, điện áp DC12V, công suất 6W. . Chất liệu nhựa + kim loại, môi trường làm việc từ -40°C~+60°C | 1850000
| DH-HAC-HFW1800RP | Camera Real-time HDCVI IR Bullet 4K . Độ phân giải 8MP, cảm biến CMOS kích thước 1/2.7”, 4K@15fps; 5M@20fps; 4M@25fps/30fps; . Hỗ trợ HDCVI/HDTVI/AHD/ANALOG . Độ nhạy sáng tối thiểu 0.03Lux/F2.0, 0Lux IR on, chế độ ngày đêm(ICR), tự động cân bằng trắng (AWB), tự động bù tín hiệu ảnh (AGC), bù sáng(BLC), chống ngược sáng DWDR, chống nhiễu (2D-DNR). . Tầm xa hồng ngoại 20m với công nghệ hồng ngoại thông minh. . Chất liệu nhựa, môi trường làm việc từ -40°C~+55°C . Nguồn DC12V ±30% . Ống kính cố định 3.6mm (104°), 2.8mm, 6mm tùy chọn | LIÊN HỆ
| DH-HAC-HFW1801DP | Camera Real-time HDCVI IR Bullet 4K . Độ phân giải 8MP, cảm biến CMOS kích thước 1/2.7”, 4K@25/30fps; 5M@20fps; 4M@25fps/30fps. . Hỗ trợ HDCVI/HDTVI/AHD/ANALOG . Độ nhạy sáng tối thiểu 0.03Lux/F2.0, 0Lux IR on, chế độ ngày đêm(ICR), tự động cân bằng trắng (AWB), tự động bù tín hiệu ảnh (AGC), bù sáng(BLC), chống ngược sáng thực WDR 120dB, chống nhiễu (2D-DNR). . Tầm xa hồng ngoại 80m với công nghệ hồng ngoại thông minh . Ống kính cố định 3.6mm (104°) . Chuẩn chống nước IP67, điện áp DC12V, công suất 6.5W. . Chất liệu kim loại, môi trường làm việc từ -40°C~+60°C | 2285000
| DH-HAC-HDW1800RP | Camera HDCVI IR Eyeball 4K . Độ phân giải 8MP, cảm biến CMOS kích thước 1/2.7”, 4K@15fps; 5M@20fps; 4M@25fps/30fps; . Hỗ trợ HDCVI/HDTVI/AHD/ANALOG . Độ nhạy sáng tối thiểu 0.03Lux/F2.0, 0Lux IR on, chế độ ngày đêm(ICR), tự động cân bằng trắng (AWB), tự động bù tín hiệu ảnh (AGC), bù sáng(BLC), chống ngược sáng DWDR, chống nhiễu (2D-DNR). . Tầm xa hồng ngoại 20m với công nghệ hồng ngoại thông minh. . Chất liệu vỏ nhựa, môi trường làm việc từ -40°C~+55°C . Nguồn DC12V ±30% . Ống kính cố định 3.6mm (104°), 2.8mm tùy chọn | LIÊN HỆ

## XVR
BẢNG GIÁ ĐẦU GHI HÌNH HDCVI
Hình ảnh | Mã sản phẩm | Thông số kỹ thuật | Giá lẻ (VND)
ĐẦU GHI HÌNH XVR COOPER-I SERIES
| DH-XVR1B04-I | • Đầu ghi hình 4 kênh, hỗ trợ camera HDCVI/TVI/AHD/Analog/IP • Hỗ trợ chuẩn nén AI-Coding • Hỗ trợ tối đa 4 kênh SMD Plus (analog). • Chuẩn nén hình ảnh H265+/H265 với hai luồng dữ liệu, độ phân giải 1080P/720P@25/30 fps • Hỗ trợ ghi hình camera độ phân giải 1080N/720P(1 fps – 25 fps), 960H/D1/CIF (1 fps–25/30 fps), cổng ra tín hiệu video đồng thời HDMI/VGA • Hỗ trợ kết nối nhiều nhãn hiệu camera IP(4+1), hỗ trợ lên đến camera 2MP với chuẩn tương tích Onvif 16.12 • Hỗ trợ 1 ổ cứng tối đa 6TB, 2 cổng usb 2.0, 1 cổng mạng RJ45(100Mbps), hỗ trợ điều kiển quay quét 3D thông minh với giao thức Dahua • Hỗ trợ xem lại và trực tiếp qua mạng máy tính thiết bị di động, hỗ trợ cấu hình thông minh qua P2P, 1 cổng audio vào ra hỗ trợ đàm thoại hai chiều, quản lý đồng thời 128 tài khoản kết nối. • Hỗ trợ truyền tải âm thanh, báo động qua cáp đồng trục • Hỗ trợ tên miền miễn phí SmartDDNS.TV và P2P • Phần mềm sử dụng: SmartPSS Lite, DMSS | 1540000
| DH-XVR1B04-I-VN |  | 1540000
| DH-XVR1B08-I | • Đầu ghi hình 8 kênh, hỗ trợ camera HDCVI/TVI/AHD/Analog/IP • Hỗ trợ chuẩn nén AI-Coding • Hỗ trợ tối đa 4 kênh SMD Plus (analog). • Chuẩn nén hình ảnh H265+/H265 với hai luồng dữ liệu, độ phân giải 1080P/720P@25/30 fps • Hỗ trợ ghi hình camera độ phân giải 1080N/720P(1 fps – 15 fps), 960H/D1/CIF (1 fps–25/30 fps), cổng ra tín hiệu video đồng thời HDMI/VGA • Hỗ trợ kết nối nhiều nhãn hiệu camera IP(8+2), hỗ trợ lên đến camera 6MP với chuẩn tương tích Onvif 16.12 • Hỗ trợ 1 ổ cứng tối đa 6TB, 2 cổng usb 2.0, 1 cổng mạng RJ45(100Mbps), hỗ trợ điều kiển quay quét 3D thông minh với giao thức Dahua • Hỗ trợ xem lại và trực tiếp qua mạng máy tính thiết bị di động, hỗ trợ cấu hình thông minh qua P2P, 1 cổng audio vào ra hỗ trợ đàm thoại hai chiều, quản lý đồng thời 128 tài khoản kết nối. • Hỗ trợ truyền tải âm thanh, báo động qua cáp đồng trục • Hỗ trợ tên miền miễn phí SmartDDNS.TV và P2P • Phần mềm sử dụng: SmartPSS Lite, DMSS | 1820000
| DH-XVR1B08-I-VN |  | 1820000
ĐẦU GHI HÌNH ANALOG ĐÀM THOẠI 2 CHIỀU
| DH-XVR1B04-I/T | • Đầu ghi hình 4 kênh đàm thoại 2 chiều, hỗ trợ camera HDCVI/TVI/AHD/Analog/IP • Hỗ trợ chuẩn nén AI Coding-ABR lưu trữ siêu tiết kiệm dung lượng • Hỗ trợ tối đa 4 kênh SMD Plus từ Camera Analog, hoặc 5 kênh SMD Plus từ Camera IP . • Chuẩn nén hình ảnh H265+/H265 với hai luồng dữ liệu, độ phân giải 1080P/720P@25/30 fps • Hỗ trợ chức năng đàm thoại 2 chiều với Camera Analog • Hỗ trợ ghi hình camera độ phân giải 1080N/720P(1 fps – 25 fps), 960H/D1/CIF (1 fps–25/30 fps), cổng ra tín hiệu video đồng thời HDMI/VGA • Hỗ trợ kết nối nhiều nhãn hiệu camera IP(4+1), hỗ trợ lên đến camera 2MP với chuẩn tương tích Onvif 16.12 • Hỗ trợ 1 ổ cứng tối đa 6TB, 2 cổng usb 2.0, 1 cổng mạng RJ45(100Mbps), hỗ trợ điều kiển quay quét 3D thông minh với giao thức Dahua • Hỗ trợ xem lại và trực tiếp qua mạng máy tính thiết bị di động, hỗ trợ cấu hình thông minh qua P2P, 1 cổng audio vào ra hỗ trợ đàm thoại hai chiều, quản lý đồng thời 128 tài khoản kết nối. • Hỗ trợ truyền tải âm thanh, báo động qua cáp đồng trục • Hỗ trợ tên miền miễn phí SmartDDNS.TV và P2P • Phần mềm sử dụng: SmartPSS Lite, DMSS | 1865000
| DH-XVR1B04-I/T-VN |  | 1865000
| DH-XVR1B08-I/T | • Đầu ghi hình 8 kênh đàm thoại 2 chiều, hỗ trợ camera HDCVI/TVI/AHD/Analog/IP • Hỗ trợ chuẩn nén AI Coding-ABR lưu trữ siêu tiết kiệm dung lượng • Hỗ trợ tối đa 8 kênh SMD Plus từ Camera Analog, hoặc 10 kênh SMD từ Camera IP . • Chuẩn nén hình ảnh H265+/H265 với hai luồng dữ liệu. Hỗ trợ camera đầu vào độ phân giải 1080P/720P@25/30 fps • Hỗ trợ chức năng đàm thoại 2 chiều với Camera Analog • Hỗ trợ ghi hình camera độ phân giải 1080N/720P(1 fps – 15 fps), 960H/D1/CIF (1 fps–25/30 fps), cổng ra tín hiệu video đồng thời HDMI/VGA • Hỗ trợ kết nối nhiều nhãn hiệu camera IP(8+2), hỗ trợ lên đến camera 6MP với chuẩn tương tích Onvif • Hỗ trợ 1 ổ cứng tối đa 6TB, 2 cổng usb 2.0, 1 cổng mạng RJ45(100Mbps), hỗ trợ điều kiển quay quét 3D thông minh với giao thức Dahua • Hỗ trợ xem lại và trực tiếp qua mạng máy tính thiết bị di động, hỗ trợ cấu hình thông minh qua P2P, 1 cổng audio vào ra hỗ trợ đàm thoại hai chiều, quản lý đồng thời 128 tài khoản kết nối. • Hỗ trợ truyền tải âm thanh, báo động qua cáp đồng trục • Hỗ trợ tên miền miễn phí SmartDDNS.TV và P2P • Phần mềm sử dụng: SmartPSS Lite, DMSS | 2255000
| DH-XVR1B08-I/T-VN |  | 2255000
| DH-XVR4116HS-I/T | • Đầu ghi hình 16 kênh đàm thoại 2 chiều, hỗ trợ camera HDCVI/TVI/AHD/Analog/IP • Hỗ trợ chuẩn nén AI Coding-ABR lưu trữ siêu tiết kiệm dung lượng • Hỗ trợ tối đa 16 kênh SMD Plus từ Camera Analog, hoặc 18 kênh SMD từ Camera IP . • Chuẩn nén hình ảnh H265+/H265 với hai luồng dữ liệu. Hỗ trợ camera đầu vào độ phân giải 1080P/720P@25/30 fps • Hỗ trợ chức năng đàm thoại 2 chiều với Camera Analog • Hỗ trợ ghi hình camera độ phân giải 1080N/720P(1 fps – 15 fps), 960H/D1/CIF (1 fps–25/30 fps), cổng ra tín hiệu video đồng thời HDMI/VGA • Hỗ trợ kết nối nhiều nhãn hiệu camera IP (16+2), hỗ trợ lên đến camera 6MP với chuẩn tương tích Onvif • Hỗ trợ 1 ổ cứng tối đa 16TB, 2 cổng usb 2.0, 1 cổng mạng RJ45(100Mbps), hỗ trợ điều kiển quay quét 3D thông minh với giao thức Dahua • Hỗ trợ xem lại và trực tiếp qua mạng máy tính thiết bị di động, hỗ trợ cấu hình thông minh qua P2P, 1 cổng audio vào ra hỗ trợ đàm thoại hai chiều, quản lý đồng thời 128 tài khoản kết nối. • Hỗ trợ truyền tải âm thanh, báo động qua cáp đồng trục • Hỗ trợ tên miền miễn phí SmartDDNS.TV và P2P • Phần mềm sử dụng: SmartPSS Lite, DMSS | 4610000
ĐẦU GHI HÌNH XVR 1080N/720 SERIES
| DH-XVR4116HS-I | • Đầu ghi hình 16 kênh, hỗ trợ camera HDCVI/TVI/AHD/Analog/IP • Hỗ trợ chuẩn nén AI-Coding • Hỗ trợ tối đa 8 kênh SMD Plus (analog). • Chuẩn nén hình ảnh H265+/H265 với luồng dữ liệu độ phân giải Live view 1080p@ 25/30 fps, 720p@ 50/60 fps, 720p@ 25/30 fps. • Hỗ trợ hhi hình 1st channel 1080N/720p (1 fps–25/30 fps), others 1080N/720p (1 fps–15 fps); 960H/D1/CIF (1 fps–25/30 fps). Cổng ra tín hiệu video đồng thời HDMI/VGA • Hỗ trợ kết nối nhiều nhãn hiệu camera IP(16+2) hỗ trợ lên đến camera 6MP với chuẩn tương tích Onvif 16.12 • Hỗ trợ 1 ổ cứng tối đa 16TB, 2 cổng usb 2.0, 1 cổng mạng RJ45(100), 1 cổng RS485, hỗ trợ điều kiển quay quét 3D thông minh với giao thức Dahua • Hỗ trợ xem lại và trực tiếp qua mạng máy tính thiết bị di động, hỗ trợ cấu hình thông minh qua P2P, 1 cổng audio vào ra hỗ trợ đàm thoại hai chiều, quản lý đồng thời 128 tài khoản kết nối. • Hỗ trợ truyền tải âm thanh, báo động qua cáp đồng trục • Hỗ trợ tên miền miễn phí SmartDDNS.TV và P2P • Phần mềm sử dụng: SmartPSS Lite, DMSS • Thiết kế nút reset cứng trên mainboard | 3665000
| DH-XVR4116HS-I-VN |  | 3665000
ĐẦU GHI HÌNH ANALOG ĐÀM THOẠI 2 CHIỀU 1080P/ 5M-N
| DH-XVR5104HS-I3/T | • Đầu ghi hình 4 kênh đàm thoại 2 chiều, hỗ trợ camera HDCVI/TVI/AHD/Analog/IP • Hỗ trợ chức năng đàm thoại 2 chiều với Camera Analog • Hỗ trợ chuẩn nén AI-Coding siêu tiết kiệm dung lượng lưu trữ • Chuẩn nén hình ảnh H265+/H265 với hai luồng dữ liệu • Chức năng thông minh: Hỗ trợ 2 kênh AcuPick (Analog 1080p), 4 kênh SMD Plus (analog), 6 kênh SMD (IP Camera), 4 kênh IVS (analog) hoặc 2 kênh phát hiện và nhận diện khuôn mặt (analog) • Ghi hình ở độ phân giải: - Kênh 1, 2: 5M-N@(1-25 fps), kênh khác 5M-N@(1fps–12 fps) - Kênh 1, 2: 4M-N/1080p@(1 fps–30 fps), kênh khác 4M-N/1080p@(1-15 fps) - 1080N/720p/960H/D1/CIF@(1-30 fps) • Hỗ trợ chế độ ghi hình tăng cường mã hóa: - Hỗ trợ 4 kênh: 5 MP@(6fps) - 4 Kênh: 5M-N/4M-N/1080p@(1-25fps); - 4 Kênh: 1080N/720p/960H/D1/CIF@(1-30 fps) • Cổng ra tín hiệu video đồng thời HDMI/ VGA với độ phân giải FullHD (1920 × 1080), băng thông lên đến 32 Mbps • Hỗ trợ kết nối nhiều nhãn hiệu camera IP (4+2) hỗ trợ lên đến camera 6MP với chuẩn tương tích Onvif • Hỗ trợ 1 ổ cứng tối đa 16TB, 2 cổng usb 2.0, 1 cổng mạng RJ45(100), 1 cổng RS485, 1 cổng audio vào ra hỗ trợ đàm thoại hai chiều, hỗ trợ điều kiển quay quét 3D thông minh với giao thức Dahua • Xem trực tiếp và xem lại trên máy tính hoặc thiết bị di động, hỗ trợ cấu hình thông minh qua P2P • Hỗ trợ truyền tải âm thanh, qua cáp đồng trục • Hỗ trợ tên miền miễn phí SmartDDNS.TV và P2P • Phần mềm sử dụng: SmartPSS Lite, DMSS • Nguồn 12 VDC, 1.5 A, kích thước 260.0 mm × 237.8 mm × 47.6 mm | 3755000
| DH-XVR5108HS-I3/T | • Đầu ghi hình 8 kênh đàm thoại 2 chiều, hỗ trợ camera HDCVI/TVI/AHD/Analog/IP • Hỗ trợ chức năng đàm thoại 2 chiều với Camera Analog • Hỗ trợ chuẩn nén AI-Coding siêu tiết kiệm dung lượng lưu trữ • Chuẩn nén hình ảnh H265+/H265 với hai luồng dữ liệu • Chức năng thông minh: Hỗ trợ 2 kênh AcuPick (Analog 1080p), 8 kênh SMD Plus (analog), 10 kênh SMD (IP Camera), 4 kênh IVS (analog) hoặc 2 kênh phát hiện và nhận diện khuôn mặt (analog) • Ghi hình ở độ phân giải: - Kênh 1, 2: 5M-N@(1-25 fps), kênh khác 5M-N@(1fps–12 fps) - Kênh 1, 2: 4M-N/1080p@(1 fps–25/30 fps), kênh khác 4M-N/1080p@(1-15 fps) - 1080N/720p/960H/D1/CIF@(1-30 fps) • Hỗ trợ chế độ ghi hình tăng cường mã hóa: - Kênh 1-4: 5M-N (1 fps–20 fps), kênh khác (1 fps–12 fps). Hỗ trợ 4 kênh 5MP@6fps - Kênh 1-4: 4M-N/1080p@(1 fps–25 fps), kênh khác 4MN@(1 fps–15 fps)/1080p@(1 fps–12 fps). - 1080N/720p/960H/D1/CIF@(1-30 fps) • Cổng ra tín hiệu video đồng thời HDMI/ VGA với độ phân giải FullHD (1920 × 1080), băng thông lên đến 64 Mbps • Hỗ trợ kết nối nhiều nhãn hiệu camera IP (8+4) hỗ trợ lên đến camera 6MP với chuẩn tương tích Onvif • Hỗ trợ 1 ổ cứng tối đa 16TB, 2 cổng usb 2.0, 1 cổng mạng RJ45(100), 1 cổng RS485, 1 cổng audio vào ra hỗ trợ đàm thoại hai chiều, hỗ trợ điều kiển quay quét 3D thông minh với giao thức Dahua • Xem trực tiếp và xem lại trên máy tính hoặc thiết bị di động, hỗ trợ cấu hình thông minh qua P2P • Hỗ trợ truyền tải âm thanh, qua cáp đồng trục • Hỗ trợ tên miền miễn phí SmartDDNS.TV và P2P • Phần mềm sử dụng: SmartPSS Lite, DMSS • Nguồn 12 VDC, 2 A, kích thước 260.0 mm × 237.8 mm × 47.6 mm | 4885000
| DH-XVR5116HS-I3/T | • Đầu ghi hình 16 kênh đàm thoại 2 chiều, hỗ trợ camera HDCVI/TVI/AHD/Analog/IP • Hỗ trợ chức năng đàm thoại 2 chiều với Camera Analog • Hỗ trợ chuẩn nén AI-Coding siêu tiết kiệm dung lượng lưu trữ • Chuẩn nén hình ảnh H265+/H265 với hai luồng dữ liệu • Chức năng thông minh: Hỗ trợ 2 kênh AcuPick (Analog 1080p), 16 kênh SMD Plus (analog), 24 kênh SMD (IP Camera), 4 kênh IVS (analog) hoặc 2 kênh phát hiện và nhận diện khuôn mặt (analog) • Ghi hình ở độ phân giải: - Kênh 1-4: 5M-N@(1-25 fps), kênh khác 5M-N@(1fps–12 fps) - Kênh 1-4: 4M-N/1080p@(1 fps–30 fps), kênh khác 4M-N/1080p@(1-15 fps) - 1080N/720p/960H/D1/CIF@(1-30 fps) • Hỗ trợ chế độ ghi hình tăng cường mã hóa: - Kênh 1-8: 5M-N (1 fps–20 fps), kênh khác (1 fps–12 fps). Hỗ trợ 4 kênh 5MP@6fps - Kênh 1-8: 4M-N/1080p@(1 fps–25 fps), kênh khác 4M-N/1080p@(1 fps–15 fps). - 1080N/720p/960H/D1/CIF@(1-30 fps) • Cổng ra tín hiệu video đồng thời HDMI (4K)/ VGA (FullHD 1920 × 1080), băng thông lên đến 128 Mbps • Hỗ trợ kết nối nhiều nhãn hiệu camera IP (16+8) hỗ trợ lên đến camera 6MP với chuẩn tương tích Onvif • Hỗ trợ 1 ổ cứng tối đa 16TB, 2 cổng usb 2.0, 1 cổng mạng RJ45(1000), 1 cổng RS485, 1 cổng audio vào ra hỗ trợ đàm thoại hai chiều, hỗ trợ điều kiển quay quét 3D thông minh với giao thức Dahua • Xem trực tiếp và xem lại trên máy tính hoặc thiết bị di động, hỗ trợ cấu hình thông minh qua P2P • Hỗ trợ truyền tải âm thanh, qua cáp đồng trục • Hỗ trợ tên miền miễn phí SmartDDNS.TV và P2P • Phần mềm sử dụng: SmartPSS Lite, DMSS • Nguồn 12 VDC, 2 A, kích thước 260.0 mm × 237.8 mm × 47.6 mm | 8875000
| DH-XVR5216AN-I3/T | • Đầu ghi hình 16 kênh đàm thoại 2 chiều, hỗ trợ camera HDCVI/TVI/AHD/Analog/IP • Hỗ trợ chức năng đàm thoại 2 chiều với Camera Analog • Hỗ trợ chuẩn nén AI-Coding siêu tiết kiệm dung lượng lưu trữ • Chuẩn nén hình ảnh H265+/H265 với hai luồng dữ liệu • Chức năng thông minh: Hỗ trợ 2 kênh AcuPick (Analog 1080p), 16 kênh SMD Plus (analog), 24 kênh SMD (IP Camera), 4 kênh IVS (analog) hoặc 2 kênh phát hiện và nhận diện khuôn mặt (analog) • Ghi hình ở độ phân giải: - Kênh 1-4: 5M-N@(1-25 fps), kênh khác 5M-N@(1fps–12 fps) - Kênh 1-4: 4M-N/1080p@(1 fps–30 fps), kênh khác 4M-N/1080p@(1-15 fps) - 1080N/720p/960H/D1/CIF@(1-30 fps) • Hỗ trợ chế độ ghi hình tăng cường mã hóa: - Kênh 1-8: 5M-N (1 fps–20 fps), kênh khác (1 fps–12 fps). Hỗ trợ 4 kênh 5MP@6fps - Kênh 1-8: 4M-N/1080p@(1 fps–25 fps), kênh khác 4M-N/1080p@(1 fps–15 fps). - 1080N/720p/960H/D1/CIF@(1-30 fps) • Cổng ra tín hiệu video đồng thời HDMI (4K)/ VGA (FullHD 1920 × 1080), băng thông lên đến 128 Mbps • Hỗ trợ kết nối nhiều nhãn hiệu camera IP (16+8) hỗ trợ lên đến camera 6MP với chuẩn tương tích Onvif • Hỗ trợ 2 ổ cứng tối đa 16TB, 2 cổng usb 2.0, 1 cổng mạng RJ45(1000), 1 cổng RS485, 1 cổng audio vào ra hỗ trợ đàm thoại hai chiều, hỗ trợ điều kiển quay quét 3D thông minh với giao thức Dahua • Xem trực tiếp và xem lại trên máy tính hoặc thiết bị di động, hỗ trợ cấu hình thông minh qua P2P • Hỗ trợ truyền tải âm thanh, qua cáp đồng trục • Hỗ trợ tên miền miễn phí SmartDDNS.TV và P2P • Phần mềm sử dụng: SmartPSS Lite, DMSS • Nguồn 12 VDC, 4 A, kích thước 375.0 mm × 289.6 mm × 53.0 mm | 11110000
| DH-XVR5232AN-I3/T | • Đầu ghi hình 32 kênh đàm thoại 2 chiều, hỗ trợ camera HDCVI/TVI/AHD/Analog/IP • Hỗ trợ chức năng đàm thoại 2 chiều với Camera Analog • Hỗ trợ chuẩn nén AI-Coding siêu tiết kiệm dung lượng lưu trữ • Chuẩn nén hình ảnh H265+/H265 với hai luồng dữ liệu • Chức năng thông minh: Hỗ trợ 2 kênh AcuPick (Analog 1080p), 32 kênh SMD Plus (analog), 48 kênh SMD (IP Camera), 8 kênh IVS (analog) hoặc 2 kênh phát hiện và nhận diện khuôn mặt (analog) • Ghi hình ở độ phân giải: - Kênh 1-4, 17-20: 5M-N@(1-25 fps), kênh khác 5M-N@(1fps–12 fps) - Kênh 1-4, 17-20: 4M-N/1080p@(1 fps–30 fps), kênh khác 4M-N/1080p@(1-15 fps) - 1080N/720p/960H/D1/CIF@(1-30 fps) • Hỗ trợ chế độ ghi hình tăng cường mã hóa: - Kênh 1-8, 17-24: 5M-N (1 fps–20 fps), kênh khác (1 fps–12 fps). Hỗ trợ 4 kênh 5MP@6fps - Kênh 1-8, 17-24: 4M-N/1080p@(1 fps–25 fps), kênh khác 4M-N/1080p@(1 fps–15 fps). - 1080N/720p/960H/D1/CIF@(1-30 fps) • Cổng ra tín hiệu video đồng thời HDMI (4K)/ VGA (FullHD 1920 × 1080)/ CVBS Output, băng thông lên đến 192 Mbps • Hỗ trợ kết nối nhiều nhãn hiệu camera IP (32+16) hỗ trợ lên đến camera 8MP với chuẩn tương tích Onvif • Hỗ trợ 2 ổ cứng tối đa 16TB, 2 cổng usb 2.0, 1 cổng mạng RJ45(1000), 1 cổng RS485, 1 cổng audio vào ra hỗ trợ đàm thoại hai chiều, hỗ trợ điều kiển quay quét 3D thông minh với giao thức Dahua • Xem trực tiếp và xem lại trên máy tính hoặc thiết bị di động, hỗ trợ cấu hình thông minh qua P2P • Hỗ trợ truyền tải âm thanh, qua cáp đồng trục • Hỗ trợ tên miền miễn phí SmartDDNS.TV và P2P • Phần mềm sử dụng: SmartPSS Lite, DMSS • Nguồn 12 VDC, 5 A, kích thước 375.0 mm × 289.6 mm × 53.0 mm | 18675000
ĐẦU GHI HÌNH ANALOG ĐÀM THOẠI 2 CHIỀU XVR-5M/T
| DH-XVR5104HS-5M-I3/T | • Đầu ghi hình 4 kênh đàm thoại 2 chiều, hỗ trợ camera HDCVI/TVI/AHD/Analog/IP • Hỗ trợ chức năng đàm thoại 2 chiều với Camera Analog • Hỗ trợ chuẩn nén AI-Coding siêu tiết kiệm dung lượng lưu trữ • Chuẩn nén hình ảnh H265+/H265 với hai luồng dữ liệu • Chức năng thông minh: Hỗ trợ 4 kênh AcuPick (analog 1080p), 4 kênh SMD Plus (analog), 6 kênh SMD Plus (IP Camera), 4 kênh IVS (analog) hoặc 2 kênh phát hiện và nhận diện khuôn mặt (analog) • Ghi hình ở độ phân giải: - Kênh 1, 2: 5M-N@(1-25 fps), kênh khác 5M-N@(1fps–12 fps) - Kênh 1, 2: 4M-N/1080p@(1 fps–25/30 fps), kênh khác 4M-N/1080p@(1-15 fps) - 4 Kênh: 1080N/720p/960H/D1/CIF@(1-25/30 fps) • Hỗ trợ chế độ ghi hình tăng cường mã hóa: - 4 Kênh: 5 MP@(1-12 fps) - 4 Kênh: 5M-N/4M-N/1080p@(1-25fps); - 4 Kênh: 1080N/720p/960H/D1/CIF@(1-25/30 fps) • Cổng ra tín hiệu video đồng thời HDMI (4K) /VGA, băng thông lên đến 32 Mbps • Hỗ trợ kết nối nhiều nhãn hiệu camera IP (4+2) hỗ trợ lên đến camera 6MP với chuẩn tương tích Onvif 24.12 • Hỗ trợ 1 ổ cứng tối đa 16TB, 2 cổng usb 2.0, 1 cổng mạng RJ45(100), 1 cổng RS485, 1 cổng audio vào ra hỗ trợ đàm thoại hai chiều, hỗ trợ điều kiển quay quét 3D thông minh với giao thức Dahua • Xem trực tiếp và xem lại trên máy tính hoặc thiết bị di động, hỗ trợ cấu hình thông minh qua P2P • Hỗ trợ truyền tải âm thanh, qua cáp đồng trục • Hỗ trợ tên miền miễn phí SmartDDNS.TV và P2P • Phần mềm sử dụng: SmartPSS Lite, DMSS • Nguồn 12 VDC, 1.5 A, kích thước 260.0 mm × 237.8 mm × 47.6 mm | 4085000
| DH-XVR5108HS-5M-I3/T | • Đầu ghi hình 8 kênh đàm thoại 2 chiều, hỗ trợ camera HDCVI/TVI/AHD/Analog/IP • Hỗ trợ chức năng đàm thoại 2 chiều với Camera Analog • Hỗ trợ chuẩn nén AI-Coding siêu tiết kiệm dung lượng lưu trữ • Chuẩn nén hình ảnh H265+/H265 với hai luồng dữ liệu • Chức năng thông minh: Hỗ trợ 4 kênh AcuPick (analog 1080p), 8 kênh SMD Plus (analog), 12 kênh SMD Plus (IP Camera), 8 kênh IVS (analog) hoặc 2 kênh phát hiện và nhận diện khuôn mặt (analog) • Ghi hình ở độ phân giải: - Kênh 1-2: 5M-N@(1-25 fps), kênh khác 5M-N@(1fps–12 fps) - Kênh 1-2: 4M-N/1080p@(1 fps–25/30 fps), kênh khác 4M-N/1080p@(1-15 fps) - 1080N/720p/960H/D1/CIF@(1-25/30 fps) • Hỗ trợ chế độ ghi hình tăng cường mã hóa: - 4 Kênh: 5 MP@(1-12 fps)/5M-N@(1 fps-25 fps), kênh khác 5M-N@(1 fps-12 fps) - 4 Kênh: 4M-N/1080p@(1-25fps), kênh khác 4M-N@(1 fps-15 fps)/1080p@(1 fps-12fps) - 1080N/720p/960H/D1/CIF@(1-25/30 fps) • Cổng ra tín hiệu video đồng thời HDMI (2K) /VGA, băng thông lên đến 64 Mbps • Hỗ trợ kết nối nhiều nhãn hiệu camera IP (8+4) hỗ trợ lên đến camera 6MP với chuẩn tương tích Onvif 24.12 • Hỗ trợ 1 ổ cứng tối đa 16TB, 2 cổng usb 2.0, 1 cổng mạng RJ45(100), 1 cổng RS485, 1 cổng audio vào ra hỗ trợ đàm thoại hai chiều, hỗ trợ điều kiển quay quét 3D thông minh với giao thức Dahua • Xem trực tiếp và xem lại trên máy tính hoặc thiết bị di động, hỗ trợ cấu hình thông minh qua P2P • Hỗ trợ truyền tải âm thanh, qua cáp đồng trục • Hỗ trợ tên miền miễn phí SmartDDNS.TV và P2P • Phần mềm sử dụng: SmartPSS Lite, DMSS • Nguồn 12 VDC, 2 A, kích thước 260.0 mm × 237.8 mm × 47.6 mm | 5840000
| DH-XVR5116HS-5M-I3/T | • Đầu ghi hình 16 kênh đàm thoại 2 chiều, hỗ trợ camera HDCVI/TVI/AHD/Analog/IP • Hỗ trợ chức năng đàm thoại 2 chiều với Camera Analog • Hỗ trợ chuẩn nén AI-Coding siêu tiết kiệm dung lượng lưu trữ • Chuẩn nén hình ảnh H265+/H265 với hai luồng dữ liệu • Chức năng thông minh: Hỗ trợ 8 kênh AcuPick (analog 1080p), 16 kênh SMD Plus (analog), 24 kênh SMD Plus (IP Camera), 8 kênh IVS (analog) hoặc 4 kênh phát hiện và nhận diện khuôn mặt (analog) • Ghi hình ở độ phân giải: - Kênh 1-4: 5M-N@(1-25 fps), kênh khác 5M-N@(1fps–12 fps) - Kênh 1-4: 4M-N/1080p@(1 fps–25/30 fps), kênh khác 4M-N/1080p@(1-15 fps) - 1080N/720p/960H/D1/CIF@(1-25/30 fps) • Hỗ trợ chế độ ghi hình tăng cường mã hóa: - 8 Kênh: 5 MP@(1-12 fps)/5M-N@(1 fps-25 fps), kênh khác 5M-N@(1 fps-12 fps) - 8 Kênh: 4M-N/1080p@(1-25fps), kênh khác 4M-N@(1 fps-15 fps)/1080p@(1 fps-12fps) - 1080N/720p/960H/D1/CIF@(1-25/30 fps) • Cổng ra tín hiệu video đồng thời HDMI (4K) /VGA, băng thông lên đến 128 Mbps • Hỗ trợ kết nối nhiều nhãn hiệu camera IP (16+8) hỗ trợ lên đến camera 6MP với chuẩn tương tích Onvif 24.12 • Hỗ trợ 1 ổ cứng tối đa 16TB, 2 cổng usb 2.0, 1 cổng mạng RJ45(100), 1 cổng RS485, 1 cổng audio vào ra hỗ trợ đàm thoại hai chiều, hỗ trợ điều kiển quay quét 3D thông minh với giao thức Dahua • Xem trực tiếp và xem lại trên máy tính hoặc thiết bị di động, hỗ trợ cấu hình thông minh qua P2P • Hỗ trợ truyền tải âm thanh, qua cáp đồng trục • Hỗ trợ tên miền miễn phí SmartDDNS.TV và P2P • Phần mềm sử dụng: SmartPSS Lite, DMSS • Nguồn 12 VDC, 2 A, kích thước 260.0 mm × 237.8 mm × 47.6 mm | 10300000
| DH-XVR5216AN-5M-I3/T | • Đầu ghi hình 16 kênh đàm thoại 2 chiều, hỗ trợ camera HDCVI/TVI/AHD/Analog/IP • Hỗ trợ chức năng đàm thoại 2 chiều với Camera Analog • Hỗ trợ chuẩn nén AI-Coding siêu tiết kiệm dung lượng lưu trữ • Chuẩn nén hình ảnh H265+/H265 với hai luồng dữ liệu • Chức năng thông minh: Hỗ trợ 8 kênh AcuPick (analog 1080p), 16 kênh SMD Plus (analog), 24 kênh SMD (IP Camera), 8 kênh IVS (analog) hoặc 4 kênh phát hiện và nhận diện khuôn mặt (analog) • Ghi hình ở độ phân giải: - Kênh 1-4: 5M-N@(1-25 fps), kênh khác 5M-N@(1fps–12 fps) - Kênh 1-4: 4M-N/1080p@(1 fps–25/30 fps), kênh khác 4M-N/1080p@(1-15 fps) - 1080N/720p/960H/D1/CIF@(1-25/30 fps) • Hỗ trợ chế độ ghi hình tăng cường mã hóa: - 8 Kênh: 5 MP@(1-12 fps)/5M-N@(1 fps-25 fps), kênh khác 5M-N@(1 fps-12 fps) - 8 Kênh: 4M-N/1080p@(1-25fps), kênh khác 4M-N@(1 fps-15 fps)/1080p@(1 fps-12fps) - 1080N/720p/960H/D1/CIF@(1-25/30 fps) • Cổng ra tín hiệu video đồng thời HDMI (4K)/ VGA (FullHD), băng thông lên đến 128 Mbps • Hỗ trợ kết nối nhiều nhãn hiệu camera IP (16+8) hỗ trợ lên đến camera 6MP với chuẩn tương tích Onvif • Hỗ trợ 2 ổ cứng tối đa 16TB, 2 cổng usb 2.0, 1 cổng mạng RJ45(100), 1 cổng RS485, 1 cổng audio vào ra hỗ trợ đàm thoại hai chiều, hỗ trợ điều kiển quay quét 3D thông minh với giao thức Dahua • Xem trực tiếp và xem lại trên máy tính hoặc thiết bị di động, hỗ trợ cấu hình thông minh qua P2P • Hỗ trợ truyền tải âm thanh, qua cáp đồng trục • Hỗ trợ tên miền miễn phí SmartDDNS.TV và P2P • Phần mềm sử dụng: SmartPSS Lite, DMSS • Nguồn 12 VDC, 4 A, kích thước 375.0 mm × 289.6 mm × 53.0 mm | 13120000
| DH-XVR5232AN-5M-I3/T | • Đầu ghi hình 32 kênh đàm thoại 2 chiều, hỗ trợ camera HDCVI/TVI/AHD/Analog/IP • Hỗ trợ chức năng đàm thoại 2 chiều với Camera Analog • Hỗ trợ chuẩn nén AI-Coding siêu tiết kiệm dung lượng lưu trữ • Chuẩn nén hình ảnh H265+/H265 với hai luồng dữ liệu • Chức năng thông minh: Hỗ trợ 8 kênh AcuPick (analog 1080p), 32 kênh SMD Plus (analog), 48 kênh SMD (IP Camera), 8 kênh IVS (analog) hoặc 4 kênh phát hiện và nhận diện khuôn mặt (analog) • Ghi hình ở độ phân giải: - Kênh 1-4, 17-20: 5M-N@(1-25 fps), kênh khác 5M-N@(1fps–12 fps) - Kênh 1-4, 17-20: 4M-N/1080p@(1 fps–25/30 fps), kênh khác 4M-N/1080p@(1-15 fps) - 1080N/720p/960H/D1/CIF@(1-25/30 fps) • Hỗ trợ chế độ ghi hình tăng cường mã hóa: - 16 Kênh: 5 MP@(1-12 fps)/5M-N@(1 fps-25 fps), kênh khác 5M-N@(1 fps-12 fps) - 16 Kênh: 4M-N/1080p@(1-25fps), kênh khác 4M-N@(1 fps-15 fps)/1080p@(1 fps-12fps) - 1080N/720p/960H/D1/CIF@(1-25/30 fps) • Cổng ra tín hiệu video đồng thời HDMI (4K)/ VGA (FullHD)/ CVBS Output, băng thông lên đến 192 Mbps • Hỗ trợ kết nối nhiều nhãn hiệu camera IP (32+16) hỗ trợ lên đến camera 8MP với chuẩn tương tích Onvif • Hỗ trợ 2 ổ cứng tối đa 16TB, 2 cổng usb 2.0, 1 cổng mạng RJ45(100), 1 cổng RS485, 1 cổng audio vào ra hỗ trợ đàm thoại hai chiều, hỗ trợ điều kiển quay quét 3D thông minh với giao thức Dahua • Xem trực tiếp và xem lại trên máy tính hoặc thiết bị di động, hỗ trợ cấu hình thông minh qua P2P • Hỗ trợ truyền tải âm thanh, qua cáp đồng trục • Hỗ trợ tên miền miễn phí SmartDDNS.TV và P2P • Phần mềm sử dụng: SmartPSS Lite, DMSS • Nguồn 12 VDC, 5 A, kích thước 375.0 mm × 289.6 mm × 53.0 mm | 21840000
ĐẦU GHI HÌNH XVR-5M
| DH-XVR5104HS-5M-I3 | • Đầu ghi hình 4 kênh, hỗ trợ camera HDCVI/TVI/AHD/Analog/IP • Hỗ trợ chuẩn nén AI-Coding • Chức năng thông minh: Hỗ trợ 1 kênh QuickPick 2.0 (analog), 4 kênh SMD Plus (analog), 6 kênh SMD Plus (IP Camera), 4 kênh IVS (analog) hoặc 1 kênh phát hiện và nhận diện khuôn mặt (analog) • Chuẩn nén hình ảnh H265+/H265 với hai luồng dữ liệu • Ghi hình ở độ phân giải 5M-N@(1-12 fps); 4M-N/1080p@(1-15 fps); 1080N/720p/960H/D1/CIF@(1-25/30 fps) • Hỗ trợ chế độ ghi hình tăng cường mã hóa: 5 MP@(1-12 fps); 5M-N/4M-N/1080p@(1-25fps); 1080N/720p/960H/D1/CIF@(1-25/30 fps) • Cổng ra tín hiệu video đồng thời HDMI (4K) /VGA, băng thông lên đến 32 Mbps • Hỗ trợ kết nối nhiều nhãn hiệu camera IP (4+2) hỗ trợ lên đến camera 6MP với chuẩn tương tích Onvif 23.12 • Hỗ trợ 1 ổ cứng tối đa 16TB, 2 cổng usb 2.0, 1 cổng mạng RJ45(100), 1 cổng RS485, 1 cổng audio vào ra hỗ trợ đàm thoại hai chiều, hỗ trợ điều kiển quay quét 3D thông minh với giao thức Dahua • Xem trực tiếp và xem lại trên máy tính hoặc thiết bị di động, hỗ trợ cấu hình thông minh qua P2P • Hỗ trợ truyền tải âm thanh, báo động qua cáp đồng trục • Hỗ trợ tên miền miễn phí SmartDDNS.TV và P2P • Phần mềm sử dụng: SmartPSS Lite, DMSS • Nguồn 12 VDC, 1.5 A, kích thước 260.0 mm × 237.8 mm × 47.6 mm | 2920000
| DH-XVR5108HS-5M-I3 | • Đầu ghi hình 8 kênh, hỗ trợ camera HDCVI/TVI/AHD/Analog/IP • Hỗ trợ chuẩn nén AI-Coding • Chức năng thông minh: Hỗ trợ 2 kênh QuickPick 2.0 (analog), 8 kênh SMD Plus (analog), 12 kênh SMD Plus (IP Camera), 4 kênh IVS (analog) hoặc 2 kênh phát hiện và nhận diện khuôn mặt (analog) • Chuẩn nén hình ảnh H265+/H265 với hai luồng dữ liệu • Ghi hình ở độ phân giải 5M-N@(1-12 fps); 4M-N/1080p@(1-15 fps); 1080N/720p/960H/D1/CIF@(1-5/30 fps) • Hỗ trợ chế độ ghi hình tăng cường mã hóa: 4-kênh 5 MP@(1-12 fps)/5M-N@(1-25 fps), còn lại 5M-N@(1-12 fps); 4-kênh 4M-N/1080p@(1-25fps), còn lại 4M-N@(1-15 fps)/1080p@(1-12fps); 1080N/720p/960H/D1/CIF@(1-25/30 fps) • Cổng ra tín hiệu video đồng thời HDMI (2K@2560×1440) /VGA, băng thông lên đến 64 Mbps • Hỗ trợ kết nối nhiều nhãn hiệu camera IP (8+4) hỗ trợ lên đến camera 6MP với chuẩn tương tích Onvif 23.12 • Hỗ trợ 1 ổ cứng tối đa 16TB, 2 cổng usb 2.0, 1 cổng mạng RJ45(100), 1 cổng RS485, 1 cổng audio vào ra hỗ trợ đàm thoại hai chiều, hỗ trợ điều kiển quay quét 3D thông minh với giao thức Dahua • Xem trực tiếp và xem lại trên máy tính hoặc thiết bị di động, hỗ trợ cấu hình thông minh qua P2 • Hỗ trợ truyền tải âm thanh, báo động qua cáp đồng trục • Hỗ trợ tên miền miễn phí SmartDDNS.TV và P2P • Phần mềm sử dụng: SmartPSS Lite, DMSS • Nguồn 12 VDC, 2 A, kích thước 260.0 mm × 237.8 mm × 47.6 mm | 4230000
| DH-XVR5116HS-5M-I3 | • Đầu ghi hình 16 kênh, hỗ trợ camera HDCVI/TVI/AHD/Analog/IP • Hỗ trợ chuẩn nén AI-Coding • Chức năng thông minh: Hỗ trợ 2 kênh QuickPick 2.0 (analog), 16 kênh SMD Plus (analog), 24 kênh SMD Plus (IP Camera), 4 kênh IVS (analog) hoặc 2 kênh phát hiện và nhận diện khuôn mặt (analog) • Chuẩn nén hình ảnh H265+/H265 với hai luồng dữ liệu • Ghi hình ở độ phân giải 5M-N@(1-12 fps); 4M-N/1080p@(1-15 fps); 1080N/720p/960H/D1/CIF@(1-25/30 fps) • Hỗ trợ chế độ ghi hình tăng cường mã hóa: 8-kênh 5 MP@(1-12 fps)/ 5M-N@(1-25 fps), kênh khác 5M-N@(1-12 fps); 8-kênh 4M-N/1080p@(1-25fps), kênh khác 4M-N/1080p@(1 fps-15 fps); 1080N/720p/960H/D1/CIF@(1-25/30 fps) • Cổng ra tín hiệu video đồng thời HDMI (4K) /VGA, băng thông lên đến 128 Mbps • Hỗ trợ kết nối nhiều nhãn hiệu camera IP (16+8) hỗ trợ lên đến camera 6MP với chuẩn tương tích Onvif 23.12 • Hỗ trợ 1 ổ cứng tối đa 16TB, 2 cổng usb 2.0, 1 cổng mạng RJ45(100), 1 cổng RS485, 1 cổng audio vào ra hỗ trợ đàm thoại hai chiều, hỗ trợ điều kiển quay quét 3D thông minh với giao thức Dahua • Xem trực tiếp và xem lại trên máy tính hoặc thiết bị di động, hỗ trợ cấu hình thông minh qua P2P • Hỗ trợ truyền tải âm thanh, báo động qua cáp đồng trục • Hỗ trợ tên miền miễn phí SmartDDNS.TV và P2P • Phần mềm sử dụng: SmartPSS Lite, DMSS • Nguồn 12 VDC, 2 A, kích thước 260.0 mm × 237.8 mm × 47.6 mm | 7075000
| DH-XVR5216AN-5M-I3 | • Đầu ghi hình 16 kênh, hỗ trợ camera HDCVI/TVI/AHD/Analog/IP • Hỗ trợ chuẩn nén AI-Coding • Chức năng thông minh: Hỗ trợ 2 kênh QuickPick 2.0 (analog), 16 kênh SMD Plus (analog), 24 kênh SMD Plus (IP Camera), 4 kênh IVS (analog) hoặc 2 kênh phát hiện và nhận diện khuôn mặt (analog) • Chuẩn nén hình ảnh H265+/H265 với hai luồng dữ liệu • Ghi hình ở độ phân giải 5M-N@(1-12 fps); 4M-N/1080p@(1-15 fps); 1080N/720p/960H/D1/CIF@(1-25/30 fps) • Hỗ trợ chế độ ghi hình tăng cường mã hóa: 8-kênh 5 MP@(1-12 fps)/ 5M-N@(1-25 fps), kênh khác 5M-N@(1-12 fps); 8-kênh 4M-N/1080p@(1-25fps), kênh khác 4M-N/1080p@(1 fps-15 fps); 1080N/720p/960H/D1/CIF@(1-25/30 fps) • Cổng ra tín hiệu video đồng thời HDMI (4K) /VGA, băng thông lên đến 128 Mbps • Hỗ trợ kết nối nhiều nhãn hiệu camera IP (16+8) hỗ trợ lên đến camera 6MP với chuẩn tương tích Onvif 23.12 • Hỗ trợ 2 ổ cứng tối đa 16TB, 2 cổng usb 2.0, 1 cổng mạng RJ45(100), 1 cổng RS485, 1 cổng audio vào ra hỗ trợ đàm thoại hai chiều, hỗ trợ điều kiển quay quét 3D thông minh • Xem trực tiếp và xem lại trên máy tính hoặc thiết bị di động, hỗ trợ cấu hình thông minh qua P2P • Hỗ trợ truyền tải âm thanh, báo động qua cáp đồng trục • Hỗ trợ tên miền miễn phí SmartDDNS.TV và P2P • Phần mềm sử dụng: DMSS, SmartPSS Lite • Nguồn 12 VDC, 2 A, kích thước 260.0 mm × 237.8 mm × 47.6 mm | 9650000
| DH-XVR5232AN-5M-I3 | • Đầu ghi hình 32 kênh, hỗ trợ camera HDCVI/TVI/AHD/Analog/IP • Hỗ trợ chuẩn nén AI-Coding • Chức năng thông minh: Hỗ trợ 2 kênh QuickPick 2.0 (analog), 32 kênh SMD Plus (analog), 48 kênh SMD Plus (IP Camera), 8 kênh IVS (analog) hoặc 2 kênh phát hiện và nhận diện khuôn mặt (analog) • Chuẩn nén hình ảnh H265+/H265 với hai luồng dữ liệu • Ghi hình ở độ phân giải 5M-N@(1-12 fps); 4M-N/1080p@(1-15 fps);1080N/720p/960H/D1/CIF@(1-25/30 fps) • Hỗ trợ chế độ ghi hình tăng cường mã hóa: 16-kênh 5 MP@(1-12 fps)/ 5M-N@(1-25 fps), kênh khác 5M-N@(1-12 fps); 16-kênh 4M-N/1080p@(1-25 fps), kênh khác 4M-N/1080p@(1-15 fps); 1080N/720p/960H/D1/CIF@(1-25/30 fps) • Cổng ra tín hiệu video đồng thời HDMI (4K) /VGA / TV, băng thông lên đến 192 Mbps • Hỗ trợ kết nối nhiều nhãn hiệu camera IP (32+16) hỗ trợ lên đến camera 6MP với chuẩn tương tích Onvif 23.12 • Hỗ trợ 2 ổ cứng tối đa 16TB, 2 cổng usb 2.0, 1 cổng mạng RJ45(100), 1 cổng RS485, 1 cổng audio vào ra hỗ trợ đàm thoại hai chiều, hỗ trợ điều kiển quay quét 3D thông minh với giao thức Dahua • Xem trực tiếp và xem lại trên máy tính hoặc thiết bị di động, hỗ trợ cấu hình thông minh qua P2P • Hỗ trợ truyền tải âm thanh, báo động qua cáp đồng trục • Hỗ trợ tên miền miễn phí SmartDDNS.TV và P2P • Phần mềm sử dụng: SmartPSS Lite, DMSS • Nguồn 12 VDC, 5 A, kích thước 375.0 mm × 289.6 mm × 53.0 mms | 16130000
ĐẦU GHI HÌNH 5MN/4MP/1080P WIZSENSE SERIES
| DH-XVR5216AN-I3 | • Đầu ghi hình 16 kênh, hỗ trợ camera HDCVI/TVI/AHD/Analog/IP • Hỗ trợ chuẩn nén AI-Coding • Hỗ trợ tối đa 2 kênh bảo vệ vành đai (analog) hoặc 2 kênh nhận diện khuôn mặt (analog) hoặc 16 kênh SMD Plus (analog). • Chuẩn nén hình ảnh H265+/H265 với hai luồng dữ liệu độ phân giải 5MP, 4MP, 1080p@ 25/30 fps, 720p@ 50/60 fps, 720p@ 25/30 fps • Hỗ trợ ghi hình camera độ phân giải 5M-N (1 fps–10 fps); 4M-N/1080p (1 fps–15 fps); 1080N/720p/960H/D1/CIF (1 fps–25/30 fps) • Hỗ trợ kết nối nhiều nhãn hiệu camera IP(16+8) hỗ trợ lên đến camera 6MP với chuẩn tương tích Onvif 16.12 • Hỗ trợ 2 ổ cứng tối đa 16TB, 2 cổng usb 2.0, 1 cổng mạng RJ45(1000Mbps), 1 cổng RS485, hỗ trợ điều kiển quay quét 3D thông minh với giao thức Dahua • Hỗ trợ xem lại và trực tiếp qua mạng máy tính thiết bị di động, hỗ trợ cấu hình thông minh qua P2P, 1 cổng audio vào ra hỗ trợ đàm thoại hai chiều, quản lý đồng thời 128 tài khoản kết nối. • Hỗ trợ truyền tải âm thanh, báo động qua cáp đồng trục • Hỗ trợ tên miền miễn phí SmartDDNS.TV và P2P • Phần mềm sử dụng: SmartPSS Lite, DMSS • Thiết kế nút reset cứng trên mainboard | LIÊN HỆ
| DH-XVR5416L-I3 | • Đầu ghi hình 16 kênh, hỗ trợ camera HDCVI/TVI/AHD/Analog/IP • Hỗ trợ chuẩn nén AI-Coding • Hỗ trợ tối đa 2 kênh bảo vệ vành đai (analog) hoặc 2 kênh nhận diện khuôn mặt (analog) hoặc 16 kênh SMD Plus (analog). • Chuẩn nén hình ảnh H265+/H265 với hai luồng dữ liệu độ phân giải 5MP, 4MP, 1080p@ 25/30 fps, 720p@ 50/60 fps, 720p@ 25/30 fps • Hỗ trợ ghi hình camera độ phân giải: 5M-N@(1 fps–10 fps); 4M-N@(1 fps–15 fps); 1080p@(1 fps–15 fps); 1080N@(1 fps–25/30 fps); 720p@(1 fps–25/30 fps); 960H@(1 fps–25/30 fps); D1@(1 fps–25/30 fps); CIF@(1 fps–25/30 fps) • Hỗ trợ kết nối nhiều nhãn hiệu camera IP(16+8ch) hỗ trợ lên đến camera 6MP với chuẩn tương tích Onvif 21.06 • Xuất hình: 2 cổng HDMI, 1 cổng VGA • Hỗ trợ 4 ổ cứng tối đa 16TB, 1 cổng eSATA mở rộng lưu trữ, 3 cổng usb, 2 cổng mạng RJ45, 1 cổng RS485, 1 cổng RS232. • Hỗ trợ xem lại và trực tiếp qua mạng máy tính thiết bị di động, hỗ trợ cấu hình thông minh qua P2P, 4 cổng audio vào 1 cổng audio ra hỗ trợ đàm thoại hai chiều, quản lý đồng thời 128 tài khoản kết nối. • Hỗ trợ truyền tải âm thanh, báo động qua cáp đồng trục • Hỗ trợ tên miền miễn phí SmartDDNS.TV và P2P • Phần mềm sử dụng: SmartPSS Lite, DMSS • Thiết kế nút reset cứng trên mainboard | 18020000
| DH-XVR5432L-I3 | • Đầu ghi hình 32 kênh, hỗ trợ camera HDCVI/TVI/AHD/Analog/IP • Hỗ trợ chuẩn nén AI-Coding • Hỗ trợ tối đa 8 kênh bảo vệ vành đai (analog) hoặc 2 kênh nhận diện khuôn mặt (analog) hoặc 16 kênh SMD Plus (analog). • Chuẩn nén hình ảnh H265+/H265 với hai luồng dữ liệu độ phân giải 5MP, 4MP, 1080p@ 25/30 fps, 720p@ 50/60 fps, 720p@ 25/30 fps • Hỗ trợ ghi hình camera độ phân giải 5M-N (1 fps–10 fps); 4M-N/1080p (1 fps–15 fps); 1080N/720p/960H/D1/CIF (1 fps–25/30 fps) • Hỗ trợ kết nối nhiều nhãn hiệu camera IP (32 kênh) hỗ trợ lên đến camera 6MP với chuẩn tương tích Onvif 21.12 • Hỗ trợ 4 ổ cứng tối đa 16TB, hỗ trợ 1 cổng eSATA để mở rộng lưu trữ • 3 cổng USB, 2 cổng mạng RJ45(1000Mbps), 1 cổng RS485, 1 cổng RS232 • 4 cổng audio vào 1 audio ra, 1 mic in 1 mic out hỗ trợ đàm thoại hai chiều, quản lý đồng thời 128 tài khoản kết nối. • Cổng alarm 16 in, 6 out • Hỗ trợ truyền tải âm thanh, báo động qua cáp đồng trục • Hỗ trợ tên miền miễn phí SmartDDNS.TV và P2P • Phần mềm sử dụng: SmartPSS Lite, DMSS • Thiết kế nút reset cứng trên mainboard | LIÊN HỆ
| DH-XVR5816S-I3 | • Đầu ghi hình 16 kênh, hỗ trợ camera HDCVI/TVI/AHD/Analog/IP • Hỗ trợ chuẩn nén AI-Coding • Hỗ trợ tối đa 4 kênh bảo vệ vành đai (analog) hoặc 2 kênh nhận diện khuôn mặt (analog) hoặc 16 kênh SMD Plus (analog). • Chuẩn nén hình ảnh H265+/H265 với hai luồng dữ liệu độ phân giải 5MP, 4MP, 1080p@ 25/30 fps, 720p@ 50/60 fps, 720p@ 25/30 fps • Hỗ trợ ghi hình camera độ phân giải 5M-N (1 fps–10 fps); 4M-N/1080p (1 fps–15 fps); 1080N/720p/960H/D1/CIF (1 fps–25/30 fps) • Hỗ trợ kết nối nhiều nhãn hiệu camera IP (16+8) hỗ trợ lên đến camera 6MP với chuẩn tương tích Onvif 21.06 • Xuất hình ảnh: 1 VGA, 2 HDMI (HDMI1 chuẩn 4K) , 1 TVout • Hỗ trợ 8 ổ cứng tối đa 16TB, 1 cổng eSATA để mở rộng lưu trữ • 4 cổng USB 2.0, 2 cổng mạng RJ45(1000Mbps), 1 cổng RS485, hỗ trợ điều kiển quay quét 3D thông minh với giao thức Dahua • Hỗ trợ xem lại và trực tiếp qua mạng máy tính thiết bị di động, hỗ trợ cấu hình thông minh qua P2P, • 16 cổng audio vào 1 audio ra (BNC extenal), 1 mic in 1 mic out hỗ trợ đàm thoại hai chiều, quản lý đồng thời 128 tài khoản kết nối. • Cổng alarm: 16 in 6 out • Hỗ trợ truyền tải âm thanh, báo động qua cáp đồng trục • Hỗ trợ tên miền miễn phí SmartDDNS.TV và P2P • Phần mềm sử dụng: SmartPSS Lite, DMSS • Thiết kế nút reset cứng trên mainboard | 23955000
| DH-XVR5832S-I3 | • Đầu ghi hình 32 kênh, hỗ trợ camera HDCVI/TVI/AHD/Analog/IP • Hỗ trợ chuẩn nén AI-Coding, H265+/H265 • Hỗ trợ tối đa 2 kênh bảo vệ vành đai (analog) hoặc 2 kênh nhận diện khuôn mặt (analog) hoặc 16 kênh SMD Plus (analog). • Hỗ trợ ghi hình camera độ phân giải 5M-N (1 fps–10 fps); 4M-N/1080p (1 fps–15 fps); 1080N/720p/960H/D1/CIF (1 fps–25/30 fps) • Hỗ trợ kết nối nhiều nhãn hiệu camera IP 32 kênh (chuyển từ kênh Analog), hỗ trợ lên đến camera 8MP với chuẩn tương tích Onvif 16.12 • Xuất hình ảnh: 1 VGA, 2 HDMI (HDMI1 chuẩn 4K) , 1 TVout • Hỗ trợ 8 ổ cứng tối đa 10TB, 1 cổng eSATA để mở rộng lưu trữ • 4 cổng USB, 2 cổng mạng RJ45(1000Mbps), 1 cổng RS485, hỗ trợ điều kiển quay quét 3D thông minh với giao thức Dahua • Hỗ trợ xem lại và trực tiếp qua mạng máy tính thiết bị di động, hỗ trợ cấu hình thông minh qua P2P, • 16 cổng audio vào 1 audio ra (BNC extenal), 1 mic in 1 mic out hỗ trợ đàm thoại hai chiều, quản lý đồng thời 128 tài khoản kết nối. • Cổng alarm: 16 in 6 out • Hỗ trợ truyền tải âm thanh, báo động qua cáp đồng trục • Hỗ trợ tên miền miễn phí SmartDDNS.TV và P2P • Phần mềm sử dụng: SmartPSS Lite, DMSS • Thiết kế nút reset cứng trên mainboard | LIÊN HỆ
| DH-XVR5232AN-I3 | • Đầu ghi hình 32 kênh, hỗ trợ camera HDCVI/TVI/AHD/Analog/IP • Hỗ trợ chuẩn nén AI-Coding • Chuẩn nén hình ảnh H265+/H265 với hai luồng dữ liệu độ phân giải 5MP, 4MP, 1080P. • Hỗ trợ camera IP tối đa 48 kênh (32 Kênh Analog chuyển về IP + mở rộng 16 kênh IP), lên đến 6Mp. Băng thông tối đa 192 Mbps • Hỗ trợ lên đến 48 kênh SMD Plus (Ai từ IP Camera) • Hỗ trợ 2 Bảo vệ chu vi hoặc 32 kênh SMD Plus hoặc 2 kênh Face recognition (chỉ hỗ trợ camera analog). Tốc độ xử lý: lên đến 12 khuôn mặt / giây • Hỗ trợ ghi hình camera độ phân giải tất cả kênh: 5MN (1 fps–10fps); 4MN/1080P(1-15fps); 1080N/720p/960H/D1/CIF (1 fps–25/30 fps); • Hỗ trợ kết nối nhiều nhãn hiệu camera IP lên đến camera 6MP với chuẩn tương tích Onvif 16.12 • Hỗ trợ 2 ổ cứng tối đa 16TB, 2 cổng usb 2.0, 1 cổng mạng RJ45(100Mbps), 1 cổng RS485, hỗ trợ điều kiển quay quét 3D thông minh với giao thức Dahua • Hỗ trợ xem lại và trực tiếp qua mạng máy tính thiết bị di động, hỗ trợ cấu hình thông minh qua P2P, 1 cổng audio vào ra hỗ trợ đàm thoại hai chiều, quản lý đồng thời 128 tài khoản kết nối. • Hỗ trợ truyền tải âm thanh, báo động qua cáp đồng trục • Hỗ trợ tên miền miễn phí SmartDDNS.TV và P2P • Phần mềm sử dụng: SmartPSS Lite, DMSS • Thiết kế nút reset cứng trên mainboard | 15395000
ĐẦU GHI HÌNH XVR 4KL WIZSENSE SERIES
| DH-XVR5104HS-4KL-I3 | • Đầu ghi hình 4 kênh, hỗ trợ camera HDCVI/TVI/AHD/Analog/IP • Hỗ trợ chuẩn nén AI-Coding • Hỗ trợ tối đa 1 kênh bảo vệ vành đai (analog) hoặc 1 kênh nhận diện khuôn mặt (analog) hoặc 4 kênh SMD Plus (analog). • Chuẩn nén hình ảnh H265+/H265 với hai luồng dữ liệu độ phân giải 4K, 6MP, 5MP, 4MP, 1080p@ 25/30 fps, 720p@ 50/60 fps, 720p@ 25/30 fps • Hỗ trợ ghi hình camera độ phân giải tất cả kênh: 4K (1 fps–7 fps); 6MP (1 fps–10 fps); 5MP (1 fps–12 fps); 4MP/3MP (1 fps–15 fps); 4M-N/1080p/720p/960H/D1/CIF (1 fps–25/30 fps); • Hỗ trợ kết nối nhiều nhãn hiệu camera IP(4+4) hỗ trợ lên đến camera 6MP với chuẩn tương tích Onvif 16.12 • Hỗ trợ 1 ổ cứng tối đa 10TB, 2 cổng usb 2.0, 1 cổng mạng RJ45(100Mbps), 1 cổng RS485, hỗ trợ điều kiển quay quét 3D thông minh với giao thức Dahua • Hỗ trợ xem lại và trực tiếp qua mạng máy tính thiết bị di động, hỗ trợ cấu hình thông minh qua P2P, 1 cổng audio vào ra hỗ trợ đàm thoại hai chiều, quản lý đồng thời 128 tài khoản kết nối. • Hỗ trợ truyền tải âm thanh, báo động qua cáp đồng trục • Hỗ trợ tên miền miễn phí SmartDDNS.TV và P2P • Phần mềm sử dụng: SmartPSS Lite, DMSS • Thiết kế nút reset cứng trên mainboard | 3830000
| DH-XVR5108HS-4KL-I3 | • Đầu ghi hình 8 kênh, hỗ trợ camera HDCVI/TVI/AHD/Analog/IP • Hỗ trợ camera HDCVI/Analog/IP/TVI/AHD • Chuẩn nén hình ảnh H.265+/H.265 • Ghi hình ở độ phân giải 4K(1~7fps); 6MP(1~10fps); 5MP(1~12fps); 4MP/3MP(1~15fps) 1 kênh, 4M-N/1080P (1~25/30fps) các kênh còn lại • Cổng ra: 1 HDMI,1 VGA, hỗ trợ xem lại 9 kênh đồng thời với chế độ tìm kiếm thông minh • Hỗ trợ kết nối nhiều nhãn hiệu camera IP(8+8), hỗ trợ lên đến camera 8MP với chuẩn tương tích Onvif 16.12 • Hỗ trợ 1 ổ cứng 16TB, 2 cổng usb 2.0, 1 cổng mạng RJ45(100Mbps), hỗ trợ điều kiển quay quét 3D thông minh với giao thức Dahua • Hỗ trợ 8 kênh SMD Plus 2 kênh bảo vệ chu vi, 2 kênh nhận diện khuôn mặt • Hỗ trợ tên miền miễn phí SmartDDNS.TV và P2P • Phần mềm sử dụng: SmartPSS Lite, DMSS | 6675000
| DH-XVR5116H-4KL-I3 | • Đầu ghi hình 16 kênh, hỗ trợ camera HDCVI/TVI/AHD/Analog/IP • Hỗ trợ chuẩn nén AI-Coding • Hỗ trợ tối đa 2 kênh bảo vệ vành đai (analog) hoặc 2 kênh nhận diện khuôn mặt (analog) hoặc 16 kênh SMD Plus (analog). • Chuẩn nén hình ảnh H265+/H265 với hai luồng dữ liệu độ phân giải 4K, 6MP, 5MP, 4MP, 1080P. • Hỗ trợ ghi hình camera độ phân giải tất cả kênh: tất cả kênh 4K@(1-7 fps); 6MP@(1-10fps); 5MP@(1-12 fps); 4K-N/4 MP/3 MP@(1-15 fps); 4M-N/1080P/720P/960H/D1/CIF (1fps–25/30fps); • Hỗ trợ kết nối nhiều nhãn hiệu camera IP (32 kênh) hỗ trợ lên đến camera 8MP với chuẩn tương tích Onvif 16.12 • Hỗ trợ 1 ổ cứng tối đa 16TB, 2 cổng usb 2.0, 1 cổng mạng RJ45(1000Mbps), 1 cổng RS485, hỗ trợ điều kiển quay quét 3D thông minh với giao thức Dahua • Hỗ trợ xem lại và trực tiếp qua mạng máy tính thiết bị di động, hỗ trợ cấu hình thông minh qua P2P, 1 cổng audio vào ra hỗ trợ đàm thoại hai chiều, quản lý đồng thời 128 tài khoản kết nối. • Hỗ trợ truyền tải âm thanh, báo động qua cáp đồng trục • Hỗ trợ tên miền miễn phí SmartDDNS.TV và P2P • Phần mềm sử dụng: SmartPSS Lite, DMSS • Thiết kế nút reset cứng trên mainboard | 13000000
| DH-XVR5216AN-4KL-I3 | • Đầu ghi hình 16 kênh, hỗ trợ camera HDCVI/TVI/AHD/Analog/IP • Hỗ trợ chuẩn nén AI-Coding • Hỗ trợ tối đa 2 kênh bảo vệ vành đai (analog) hoặc 2 kênh nhận diện khuôn mặt (analog) hoặc 16 kênh SMD Plus (analog). • Chuẩn nén hình ảnh H265+/H265 với hai luồng dữ liệu độ phân giải 4K, 6MP, 5MP, 4MP, 1080P. • Hỗ trợ ghi hình camera độ phân giải tất cả kênh: tất cả kênh 4K@(1-7 fps); 6MP@(1-10fps); 5MP@(1-12 fps); 4K-N/4 MP/3 MP@(1-15 fps); 4M-N/1080P/720P/960H/D1/CIF (1fps–25/30fps); • Hỗ trợ kết nối nhiều nhãn hiệu camera IP (32 kênh) hỗ trợ lên đến camera 8MP với chuẩn tương tích Onvif 16.12 • Hỗ trợ 2 ổ cứng tối đa 16TB, 2 cổng usb 2.0, 1 cổng mạng RJ45(1000Mbps), 1 cổng RS485, hỗ trợ điều kiển quay quét 3D thông minh với giao thức Dahua • Hỗ trợ xem lại và trực tiếp qua mạng máy tính thiết bị di động, hỗ trợ cấu hình thông minh qua P2P, 1 cổng audio vào ra hỗ trợ đàm thoại hai chiều, quản lý đồng thời 128 tài khoản kết nối. • Hỗ trợ truyền tải âm thanh, báo động qua cáp đồng trục • Hỗ trợ tên miền miễn phí SmartDDNS.TV và P2P • Phần mềm sử dụng: SmartPSS Lite, DMSS • Thiết kế nút reset cứng trên mainboard | 14620000
| DH-XVR5208A-4KL-I3 | • Đầu ghi hình 8 kênh, hỗ trợ camera HDCVI/TVI/AHD/Analog/IP • Hỗ trợ camera HDCVI/Analog/IP/TVI/AHD • Chuẩn nén hình ảnh H.265+/H.265 • Ghi hình ở độ phân giải 4K(1~7fps); 6MP(1~10fps); 5MP(1~12fps); 4MP/3MP(1~15fps) 1 kênh, 4M-N/1080P (1~25/30fps) các kênh còn lại • Cổng ra: 1 HDMI (Xuất hình 4K),1 VGA, hỗ trợ xem lại 9 kênh đồng thời với chế độ tìm kiếm thông minh • Hỗ trợ kết nối nhiều nhãn hiệu camera IP (8+8), hỗ trợ lên đến camera 8MP với chuẩn tương tích Onvif 21.06 • Hỗ trợ 2 ổ cứng 16TB mỗi ổ, 1 cổng mạng RJ45(1000Mbps), hỗ trợ điều kiển quay quét 3D thông minh với giao thức Dahua • Hỗ trợ 8 kênh SMD Plus hoặc 2 kênh bảo vệ chu vi hoặc 2 kênh nhận diện khuôn mặt • Hỗ trợ 4 cổng Audio in (RCA) và 1 cổng audio out (RCA), Hỗ trợ truyền tải âm thanh cáp đồng trục. • Hỗ trợ tên miền miễn phí SmartDDNS.TV và P2P • Phần mềm sử dụng: SmartPSS Lite, DMSS • Hỗ trợ 8 cổng alarm in/ 3 cổng alarm out, 2 USB, 1 RS485 • Hỗ trợ nút reset cứng trên main board • Nguồn 12VDC, 4A | 9585000
ĐẦU GHI HÌNH S-XVR SERIES
| DH-XVR1B04-I-512G | • Đầu ghi hình 4 kênh, hỗ trợ camera HDCVI/TVI/AHD/Analog/IP • Hỗ trợ chuẩn nén AI-Coding • Hỗ trợ tối đa 4 kênh / 8 kênh SMD Plus (analog). • Chuẩn nén hình ảnh H265+/H265 với hai luồng dữ liệu, độ phân giải 1080P/720P@25/30 fps • Hỗ trợ ghi hình camera độ phân giải 1080N/720P(1 fps – 25 fps), 960H/D1/CIF (1 fps–25/30 fps), cổng ra tín hiệu video đồng thời HDMI/VGA • Hỗ trợ kết nối nhiều nhãn hiệu camera IP(4+1) / (8+2), hỗ trợ lên đến camera 2MP/6MP với chuẩn tương tích Onvif • Tích hợp sẵn 1 ổ cứng SSD 512GB (khả dụng 453GB), cho thời gian lưu trữ tối đa có thể lên đến 22 ngày / 11 ngày với cam 2MP và chế độ lưu trữ AI Coding. • 2 cổng usb 2.0, 1 cổng mạng RJ45(100Mbps), hỗ trợ điều kiển quay quét 3D thông minh với giao thức Dahua • Hỗ trợ xem lại và trực tiếp qua mạng máy tính thiết bị di động, hỗ trợ cấu hình thông minh qua P2P, 1 cổng audio vào ra hỗ trợ đàm thoại hai chiều, quản lý đồng thời 128 tài khoản kết nối. • Hỗ trợ truyền tải âm thanh, báo động qua cáp đồng trục • Hỗ trợ tên miền miễn phí SmartDDNS.TV và P2P • Phần mềm sử dụng: SmartPSS Lite, DMSS | 3530000
| DH-XVR1B08-I-512G |  | 3910000
| DH-XVR1B04-I-1T | • Đầu ghi hình 4 kênh / 8 kênh, hỗ trợ camera HDCVI/TVI/AHD/Analog/IP • Hỗ trợ chuẩn nén AI-Coding • Hỗ trợ tối đa 4 kênh / 8 kênh SMD Plus (analog). • Chuẩn nén hình ảnh H265+/H265 với hai luồng dữ liệu, độ phân giải 1080P/720P@25/30 fps • Hỗ trợ ghi hình camera độ phân giải 1080N/720P(1 fps – 15 fps), 960H/D1/CIF (1 fps–25/30 fps), cổng ra tín hiệu video đồng thời HDMI/VGA • Hỗ trợ kết nối nhiều nhãn hiệu camera IP(4+1) / (8+2), hỗ trợ lên đến camera 2MP / 6MP với chuẩn tương tích Onvif • Tích hợp sẵn 1 ổ cứng SSD 1TB (khả dụng 907GB), cho thời gian lưu trữ tối đa có thể lên đến 44 ngày / 22 ngày với cam 2MP và chế độ lưu trữ AI Coding. • 2 cổng usb 2.0, 1 cổng mạng RJ45(100Mbps), hỗ trợ điều kiển quay quét 3D thông minh với giao thức Dahua • Hỗ trợ xem lại và trực tiếp qua mạng máy tính thiết bị di động, hỗ trợ cấu hình thông minh qua P2P, 1 cổng audio vào ra hỗ trợ đàm thoại hai chiều, quản lý đồng thời 128 tài khoản kết nối. • Hỗ trợ truyền tải âm thanh, báo động qua cáp đồng trục • Hỗ trợ tên miền miễn phí SmartDDNS.TV và P2P • Phần mềm sử dụng: SmartPSS Lite, DMSS | 4650000
| DH-XVR1B08-I-1T |  | 5065000

## SWITCH-CÁP MẠNG-THẺ NHỚ
BÁO GIÁ SWITCH - CÁP MẠNG DAHUA
Hình ảnh | Mã sản phẩm | Thông số kỹ thuật | Giá lẻ (VND)
CLOUD SWITCH
| DH-CS4005-4ET1GT-36 | . Switch PoE Cloud 5 port với 4 port PoE . Quản lý từ xa qua Cloud (Dolynk Care), giảm chi phí và nhân công bảo trì. . Thêm thiết bị dễ dàng bằng mã QR, Quản lý bằng app và web. . Giám sát thiết bị, bật tắt khởi động lại từ xa, cảnh báo khi có thiết bị mất kết nối, tự động tạo cây sơ đồ kết nối... . Đáp ứng tiêu chuẩn cấp nguồn IEEE802.3af, IEEE802.3at . Hỗ trợ Intelligent PoE, PoE Watchdog, giao thức LLDP, VLAN, LOOP Detection... . PoE Extend : Khoảng cách truyền tín hiệu và nguồn tối đa 250m . Cổng giao tiếp: : 1 × RJ-45 10/100/1000 Mbps (uplink), 4 × RJ-45 10/100 Mbps (Cấp nguồn PoE); . Công suất PoE: Mỗi cổng ≤30W, Tổng cộng ≤40W . Khả năng chuyển tải: 2.4Gbps . Tốc độ chuyển tiếp gói tin: 2.08 Mpps . Nguồn: 53 VDC, 0.8 A . Chống sét 6KV . Kích thước: 115 mm × 84 mm × 27 mm . Khối lượng: 0.19kg | 975000
| DH-CS4006-4ET2GT-36 | . Switch PoE Cloud 6 port với 4 port PoE . Quản lý từ xa qua Cloud (Dolynk Care), giảm chi phí và nhân công bảo trì. . Thêm thiết bị dễ dàng bằng mã QR, Quản lý bằng app và web. . Giám sát thiết bị, bật tắt khởi động lại từ xa, cảnh báo khi có thiết bị mất kết nối, tự động tạo cây sơ đồ kết nối... . Đáp ứng tiêu chuẩn cấp nguồn IEEE802.3af, IEEE802.3at . Hỗ trợ Intelligent PoE, PoE Watchdog, giao thức LLDP, VLAN, LOOP Detection... . PoE Extend : Khoảng cách truyền tín hiệu và nguồn tối đa 250m . Cổng giao tiếp: : 2 × RJ-45 10/100/1000 Mbps (uplink), 4 × RJ-45 10/100 Mbps (Cấp nguồn PoE); . Công suất PoE: Mỗi cổng ≤30W, Tổng cộng ≤40W . Khả năng chuyển tải: 4.8Gbps . Tốc độ chuyển tiếp gói tin: 3.57 Mpps . Nguồn: 53 VDC, 0.8 A . Chống sét 6KV . Kích thước: 115 mm × 84 mm × 27 mm . Khối lượng: 0.19kg | 1000000
| DH-CS4006-4ET-60 | . Switch PoE Cloud 6 port với 4 port PoE . Quản lý từ xa qua Cloud (Dolynk Care), giảm chi phí và nhân công bảo trì. . Thêm thiết bị dễ dàng bằng mã QR, Quản lý bằng app và web. . Giám sát thiết bị, bật tắt khởi động lại từ xa, cảnh báo khi có thiết bị mất kết nối, tự động tạo cây sơ đồ kết nối... . Đáp ứng tiêu chuẩn cấp nguồn IEEE802.3af, IEEE802.3at, và cấp nguồn Hi-PoE. . Hỗ trợ Intelligent PoE, PoE Watchdog, giao thức LLDP, VLAN, LOOP Detection... . PoE Extend : Khoảng cách truyền tín hiệu và nguồn tối đa 250m, cho phép Extend từng port. . Cổng giao tiếp: 2 x 10/100/1000 Mbps (uplink), 4 x 10/100 Base-T (cấp nguồn PoE) . Công suất PoE: Mỗi cổng ≤30W, Tổng cộng ≤60W . Hỗ trợ 1 cổng Hi-PoE công suất cao 60W dành cho camera speedome . Chức năng PoE Vĩnh Viễn: Luôn luôn cấp nguồn PoE cho camera ngay cả khi bạn khởi động lại Switch. . Khả năng chuyển tải: 4.8Gbps . Tốc độ chuyển tiếp gói tin: 3.57Mbps . Nguồn: 53 VDC, 1.226 A . Chống sét 4KV . Kích thước: 130 mm × 90 mm × 26 mm . Khối lượng: 0.28kg | 1665000
| DH-CS4010-8ET-110 | . Switch PoE Cloud 10 port với 8 port PoE . Quản lý từ xa qua Cloud (Dolynk Care), giảm chi phí và nhân công bảo trì. . Thêm thiết bị dễ dàng bằng mã QR, Quản lý bằng app và web. . Giám sát thiết bị, bật tắt khởi động lại từ xa, cảnh báo khi có thiết bị mất kết nối, tự động tạo cây sơ đồ kết nối... . Đáp ứng tiêu chuẩn cấp nguồn IEEE802.3af, IEEE802.3at, và cấp nguồn Hi-PoE. . Hỗ trợ Intelligent PoE, PoE Watchdog, giao thức LLDP, VLAN, LOOP Detection... . PoE Extend : Khoảng cách truyền tín hiệu và nguồn tối đa 250m, cho phép Extend từng port. . Cổng giao tiếp: 2 x 10/100/1000 Mbps RJ45 (uplink), 8 x 10/100 RJ45 (cấp nguồn PoE) . Công suất PoE: Mỗi cổng ≤30W, Tổng cộng ≤110W . Hỗ trợ 1 cổng Hi-PoE công suất cao BT 90W dành cho camera speedome . Chức năng PoE Vĩnh Viễn: Luôn luôn cấp nguồn PoE cho camera ngay cả khi bạn khởi động lại Switch. . Khả năng chuyển tải: 5.6 Gbps . Tốc độ chuyển tiếp gói tin: 4.17 Mbps . Nguồn: 54 VDC, 2.22 A . Chống sét 4KV . Kích thước: 190 mm × 106 mm × 30 mm . Khối lượng: 0.5kg | 2465000
| DH-CS4218-16ET-135 | . Switch PoE Cloud 18 port với 16 port PoE . Quản lý từ xa qua Cloud (Dolynk Care), giảm chi phí và nhân công bảo trì. . Thêm thiết bị dễ dàng bằng mã QR, Quản lý bằng app và web. . Giám sát thiết bị, bật tắt khởi động lại từ xa, cảnh báo khi có thiết bị mất kết nối, tự động tạo cây sơ đồ kết nối... . Đáp ứng tiêu chuẩn cấp nguồn IEEE802.3af, IEEE802.3at, và cấp nguồn Hi-PoE. . Hỗ trợ Intelligent PoE, PoE Watchdog, giao thức LLDP, VLAN, LOOP Detection... . PoE Extend : Khoảng cách truyền tín hiệu và nguồn tối đa 250m, cho phép Extend từng port. . Cổng giao tiếp: 2 x 10/100/1000 Mbps RJ45 / 2 x SFP 1000 Mbps (combo), 16 x 10/100 RJ45 (cấp nguồn PoE) . Công suất PoE: Mỗi cổng ≤30W, Tổng cộng ≤135W . Hỗ trợ 2 cổng Hi-PoE công suất cao BT 90W dành cho camera speedome . Chức năng PoE Vĩnh Viễn: Luôn luôn cấp nguồn PoE cho camera ngay cả khi bạn khởi động lại Switch. . Khả năng chuyển tải: 7.2 Gbps . Tốc độ chuyển tiếp gói tin: 5.36 Mbps . Nguồn tích hợp: 100-240VDC max 3A. Chống sét 4KV . Kích thước: 440 mm × 220 mm × 44 mm . Khối lượng: 2.23kg | 5075000
| DH-CS4226-24ET-240 | . Switch PoE Cloud 26 port với 24 port PoE . Quản lý từ xa qua Cloud (Dolynk Care), giảm chi phí và nhân công bảo trì. . Thêm thiết bị dễ dàng bằng mã QR, Quản lý bằng app và web. . Giám sát thiết bị, bật tắt khởi động lại từ xa, cảnh báo khi có thiết bị mất kết nối, tự động tạo cây sơ đồ kết nối... . Đáp ứng tiêu chuẩn cấp nguồn IEEE802.3af, IEEE802.3at, và cấp nguồn Hi-PoE. . Hỗ trợ Intelligent PoE, PoE Watchdog, giao thức LLDP, VLAN, LOOP Detection... . PoE Extend : Khoảng cách truyền tín hiệu và nguồn tối đa 250m, cho phép Extend từng port. . Cổng giao tiếp: 2 x 10/100/1000 Mbps RJ45 / 2 x SFP 1000 Mbps (combo), 24 x 10/100 RJ45 (cấp nguồn PoE) . Công suất PoE: Mỗi cổng ≤30W, Tổng cộng ≤240W . Hỗ trợ 2 cổng Hi-PoE công suất cao BT 90W dành cho camera speedome . Chức năng PoE Vĩnh Viễn: Luôn luôn cấp nguồn PoE cho camera ngay cả khi bạn khởi động lại Switch. . Khả năng chuyển tải: 8.8 Gbps . Tốc độ chuyển tiếp gói tin: 6.55 Mbps . Nguồn tích hợp: 100-240VDC max 4A. Chống sét 4KV . Kích thước: 440 mm × 220 mm × 44 mm . Khối lượng: 2.47kg | 6985000
| DH-CS4006-4GT-60 | . Switch PoE Cloud 6 port với 4 port PoE . Quản lý từ xa qua Cloud (Dolynk Care), giảm chi phí và nhân công bảo trì. . Thêm thiết bị dễ dàng bằng mã QR, Quản lý bằng app và web. . Giám sát thiết bị, bật tắt khởi động lại từ xa, cảnh báo khi có thiết bị mất kết nối, tự động tạo cây sơ đồ kết nối... . Đáp ứng tiêu chuẩn cấp nguồn IEEE802.3af; IEEE802.3at; Hi-PoE . Hỗ trợ Intelligent PoE, PoE Watchdog, giao thức LLDP, VLAN, LOOP Detection... . PoE Extend : Khoảng cách truyền tín hiệu và nguồn tối đa 250m . Cổng giao tiếp: : 2 × RJ-45 10/100/1000 Mbps (uplink), 4 × RJ-45 10/100/1000 Mbps (Cấp nguồn PoE); . Công suất PoE: Cổng 1 (Hi-POE) lên đến 60 W, cổng 2-4: ≤30W, Tổng cộng ≤60W . Khả năng chuyển tải: 12 Gbps . Tốc độ chuyển tiếp gói tin: 8.93 Mpps . Nguồn: 53 VDC, 1.226 A. Chống sét 4kV . Kích thước: 130 mm × 90 mm × 26 mm . Khối lượng: 0.29 kg | 1365000
POE SWITCH PHỔ THÔNG
| DH-S3006-4ET-36 | Switch PoE 4 port (Hỗ trợ 2 cổng mạng uplink) . Thiết bị chuyển mạch 4 cổng có cấp nguồn PoE cho camera . 4 x 10/100Mbps PoE Port + 2 x 100Mbps Uplink port . Chế độ mở rộng đường truyền lên đế 250m cho cáp cat6 (10 Mbps) . Tổng công suất cho 4 cổng POE là 36W . Công suất chuyển mạch: 1.2 Gbps . Tốc độ chuyển tiếp gói tin: 0.893 Mpps . Hỗ trợ chuẩn PoE: IEEE802.3at và IEEE802.3af . Chống sét lên đến 6KV . Nguồn: 53 V, 50/60 Hz, max 0.8 A . Kích thước sản phẩm: 115.5 mm × 84.3 mm × 27 mm | 740000
| DH-S3010-8ET2ET-60 | Switch PoE 8 port (Hỗ trợ 2 cổng mạng uplink) . 8 x 10/100Mbps PoE Ports + 2 x 100Mbps Uplink port . Hỗ trợ chế độ mở rộng đường truyền lên đế 250m cho cáp cat6 (10 Mbps) . Tổng công suất cho 8 cổng POE là 60W . Công suất chuyển mạch: 2 Gbps . Tốc độ chuyển tiếp gói tin: 1.488 Mpps . Hỗ trợ chuẩn PoE: IEEE802.3at và IEEE802.3af . Nguồn: 53 V, 50/60 Hz, max 1.22 A . Kích thước sản phẩm: 184.6 mm × 77.4 mm × 27 mm | 1140000
| DH-PFS3005-4ET-36 | . 4-Port PoE Switch (Unmanaged) . Đáp ứng tiêu chuẩn IEEE802.3, IEEE802.3u và IEEE802.3X. . Mặc định hoạt động như một switch bình thường, với tốc độ 10/100Mbps. . Cổng giao tiếp: + 1*10/100Mbps BASE-T + 4*10/100Mbps BASE-T (cấp nguồn PoE) . Công suất PoE: Mỗi cổng ≤30W, Tổng cộng ≤36W . Khả năng chuyển đổi: 1G. . Bộ nhớ lưu trữ MAC: 1K . Nguồn: AC100~240V . Chống sét: 2KV . Kích thước (mm): 170x100x35 . Khối lượng: 0.5kg | LIÊN HỆ
| DH-PFS3006-4ET-36 | 6-Port Fast Ethernet Switch with 4-Port PoE . Đáp ứng tiêu chuẩn IEEE802.3af và IEEE802.3at. . Tính năng mở rộng (Extend) cho khoảng cách kết nối lên đến 250m . Hỗ trợ tính năng PoE Watchdog. . Cổng giao tiếp: + 4 × RJ-45 10/100 Mbps (PoE) + 2 × RJ-45 10/100 Mbps (Uplink) . Công suất mỗi cổng ≤30W. Tổng công suất 36W . Khả năng chuyển đổi: 1.2Gbps. . Bộ nhớ lưu trữ MAC: 2K . Nguồn Adapter đi kèm : AC100–AC240V . Chống sét: 6KV . Kích thước (mm): 194.0 mm × 108.1 mm × 35.0 mm . Khối lượng: 0.56kg | 1000000
| DH-PFS3111-8ET-96-F | . 11-Port Switch with 8-Port PoE (V2) . Thiết kế Flat , ốp tường. Layer 2 Unmanaged. . Đáp ứng tiêu chuẩn: IEEE802.3, IEEE802.3u and IEEE802.3X . Cổng giao tiếp: 1 * 10/100/1000 Base-X (SFP-cổng quang), 1 * 10/100/1000 Base-T (RJ45), 8 * 10/100 Base-T (cấp nguồn PoE) . Cổng 1-2 hỗ trợ chuẩn Hi-PoE 60W (màu cam) . Hỗ trợ tính năng PoE Watchdog . PoE Extend : nâng khoảng cách truyền lên đến 250m -10Mbps (port1-4) . Công suất PoE: Cổng 1-2 ≤ 60 W, Cổng 3-8 ≤ 30W, Tổng cộng ≤ 96 W . Giao thức PoE: IEEE802.3af/ IEEE802.3at/ Hi-PoE . Khả năng chuyển đổi: 13.6G, tốc độ chuyển tiếp gói tin: 5.65Mbps . Bộ nhớ lưu trữ MAC: 8K . Nguồn cấp: DC48V-57V . Dãy nhiệt độ hoạt động rộng: –30 °C to +65 °C . Kích thước (mm): 158mm x130mm x25mm | LIÊN HỆ
| DH-PFS3211-8GT-120 | . 11-Port Unmanaged Desktop Switch with 8-Port PoE . Đáp ứng tiêu chuẩn: IEEE802.3/IEEE802.3u/IEEE802.3X/IEEE 802.3ab/IEEE 802.3az . Cổng giao tiếp: + 2 * 10/100/1000 Base-X (cổng quang) (uplink) + 1 * 10/100/1000 Base-T (uplink) + 8 * 10/100/1000 Base-T (cấp nguồn PoE) . Cổng 1-2 hỗ trợ chuẩn Hi-PoE 90W (màu đỏ) . Hỗ trợ tính năng PoE Watchdog (giúp tự động reboot thiết bị khi treo hoặc gặp sự cố) . PoE Extend : nâng khoảng cách truyền lên đến 250m -10Mbps . Intelligent PoE -> phân phối nguồn trên các cổng một cách thông minh . Công suất PoE: Cổng 1-2 ≤ 90 W, Cổng 3-8 ≤ 30W, Tổng cộng ≤ 120W . Giao thức PoE: IEEE802.3af/ IEEE802.3at/ Hi-PoE/ IEEE802.3bt . Công suất chuyển mạch: 33Gbps . Tốc độ chuyển tiếp gói tin: 16.37Mbps . Nguồn cấp: DC48V-57V . Dãy nhiệt độ hoạt động rộng: –30 °C to +65 °C . Kích thước (mm): 150 mm × 100 mm × 42 mm . Chống sét 4KV . Khối lượng: 0.67kg | LIÊN HỆ
POE SWITCH CÔNG NGHIỆP
| DH-PFS4210-8GT-DP | . Switch PoE Layer 2 8 port Gigabit . Hỗ trợ PoE, PoE+, Hi-PoE . Cổng giao tiếp: + 8*10/100/1000 Base-T (cấp nguồn PoE) + 2*100/1000 Base-X . cổng 1 và cổng 2 hỗ trợ Hi-PoE (60W) . Công suất PoE: Mỗi cổng ≤30W, Tổng cộng ≤120W . Giao thức PoE: IEEE802.3af, IEEE802.3at, Hi-PoE . Khả năng chuyển đổi: 28G . Tốc độ chuyển tiếp gói: 14,88Mpps . Nguồn: DC 48V~57V . Chống sét: 4KV | LIÊN HỆ
| DH-CS4218-16ET-190 | . Switch PoE Cloud 18 port với 16 port PoE . Quản lý từ xa qua Cloud (Dolynk Care), giảm chi phí và nhân công bảo trì. . Thêm thiết bị dễ dàng bằng mã QR, Quản lý bằng app và web. . Giám sát thiết bị, bật tắt khởi động lại từ xa, cảnh báo khi có thiết bị mất kết nối, tự động tạo cây sơ đồ kết nối... . Đáp ứng tiêu chuẩn cấp nguồn IEEE802.3af, IEEE802.3at, và cấp nguồn Hi-PoE, IEEE802.3bt. . Hỗ trợ Intelligent PoE, PoE Watchdog, giao thức LLDP, VLAN, LOOP Detection... . PoE Extend : Khoảng cách truyền tín hiệu và nguồn tối đa 250m, cho phép Extend từng port. . Cổng giao tiếp: 2 x 10/100/1000 Mbps RJ45 / 2 x SFP 1000 Mbps (combo), 16 x 10/100 RJ45 (cấp nguồn PoE) . Công suất PoE: Mỗi cổng ≤30W, Tổng cộng ≤190W . Hỗ trợ 2 cổng Hi-PoE công suất cao BT 90W (cổng 1, 2) dành cho camera speedome . Khả năng chuyển tải: 7.2 Gbps . Tốc độ chuyển tiếp gói tin: 5.36 Mbps . Nguồn tích hợp: 100-240VDC max 4A. Chống sét 4KV . Kích thước: 440 mm × 220 mm × 44 mm . Khối lượng: 2.29kg | 6110000
| DH-S4220-16GT-240 | Switch 20 port với 16 port PoE All-Gigabit Layer 2 managed. . 16 x 10/100/1000Mbps PoE Ports (All-Gigabit) . 2 cổng RJ45 10/100/1000Mbps Uplink . 2 SFP ports 1000Mbps Uplink . Chế độ mở rộng PoE (Extend) cho phép truyền tải nguồn và tín hiệu lên đến 250m. . Tổng công suất PoE tối đa 240W cho tất cả các cổng PoE . Hỗ trợ 2 cổng Hi-PoE 90W (1-2) cho camera Speeddome (màu đỏ), cổng 3-16: 30W . Hỗ trợ chuẩn PoE: IEEE802.3af, IEEE802.3at, IEEE802.3bt, Hi-PoE . Hỗ trợ công nghệ: PoE Watchdog, VLAN, QoS, Flow control, DHCP, Link aggregation... . Công suât chuyển mạch: 56 Gbps . Hỗ trợ giao diện web để quản lý và cài đặt nâng cao . Nguồn: AC100-240V 50/60Hz, nhiệt độ hoạt động rộng –10°C to 55°C . Chống sét: 4kV | LIÊN HỆ
| DH-PFS3226-24ET-240 | Switch PoE 24 port (hỗ trợ 2 cổng Uplink 1G + 2 cổng quang) Layer 2 unmanaged. . 24 x 10/100Mbps PoE Ports + 2 SFP ports 1000Mbps + 2 port Uplink 1000Mbps (sử dụng 2 port quang hoặc 2 Uplink, không sử dụng đồng thời cả 4 port) . Đường truyền hiệu dụng cho cổng PoE: <=100 m cáp cat5 hay cat6 (10/100Mbps). Chế độ mở rộng đường truyền lên đế 250m cho cáp cat6 (10 Mbps)/ cổng SFP: 0~100km . Tổng công suất PoE tối đa 240W cho tất cả các cổng PoE . Hỗ trợ 2 cổng Hi-PoE 60W cho camera Speeddome (màu cam), cổng 3-16: 30W . Hỗ trợ chuẩn PoE: IEEE802.3af, IEEE802.3at, Hi-PoE . Công nghệ PoE Watchdog (PD Alive), VLAN port isolation, QoS . Công suât chuyển mạch: 8.8 Gbps . Không hỗ trợ giao diện web . Nguồn: AC100-240V 50/60Hz | LIÊN HỆ
| DH-PFS4226-24ET-360 | . 24-port 100 Mbps + 2-port Gigabit Managed PoE Switch . Đáp ứng tiêu chuẩn: IEEE802.3/IEEE802.3u/IEEE802.3X/IEEE 802.3ab/IEEE 802.3z . Cổng giao tiếp: 2 * 10/100/1000 SFP (cổng quang), 2 * RJ45 10/100/1000, 24 * RJ45 10/100 (cấp nguồn PoE) . Cổng 1-2 hỗ trợ chuẩn Hi-PoE 90W (màu đỏ) . Hỗ trợ tính năng PoE Watchdog . PoE Extend : nâng khoảng cách truyền lên đến 250m -10Mbps . Intelligent PoE -> phân phối nguồn trên các cổng một cách thông minh . Công suất PoE: Cổng 1-2 ≤ 90 W, Cổng 3-24 ≤ 30W, Tổng cộng ≤ 360W . Giao thức PoE: IEEE802.3af/ IEEE802.3at/ Hi-PoE/ IEEE802.3bt . Quản lý qua giao diện web tiện dụng . Khả năng chuyển đổi: 8.8G . Bộ nhớ lưu trữ MAC: 4K . Nguồn cấp: AC 100-240V . Dãy nhiệt độ hoạt động rộng: –10 °C to +55 °C . Kích thước (mm): 440 mm × 300 mm × 44 mm | LIÊN HỆ
| DH-S4228-24GT-240 | Switch 28 port với 24 port PoE All-Gigabit Layer 2 managed. . 24 x 10/100/1000Mbps PoE Ports (All-Gigabit) . 2 cổng RJ45 10/100/1000Mbps Uplink . 2 SFP ports 1000Mbps Uplink . Chế độ mở rộng PoE (Extend) cho phép truyền tải nguồn và tín hiệu lên đến 250m. . Tổng công suất PoE tối đa 240W cho tất cả các cổng PoE . Hỗ trợ 2 cổng Hi-PoE 90W (1-2) cho camera Speeddome (màu đỏ), cổng 3-24: 30W . Hỗ trợ chuẩn PoE: IEEE802.3af, IEEE802.3at, IEEE802.3bt, Hi-PoE . Hỗ trợ công nghệ: PoE Watchdog, VLAN, QoS, Flow control, DHCP, Link aggregation... . Công suât chuyển mạch: 56 Gbps . Hỗ trợ giao diện web để quản lý và cài đặt nâng cao . Nguồn: AC100-240V 50/60Hz, nhiệt độ hoạt động rộng –10°C to 55°C . Chống sét: 4kV | LIÊN HỆ
| DH-CS4006-4ET2ET-60 | . Switch PoE Cloud 6 port với 4 port PoE . Quản lý từ xa qua Cloud (Dolynk Care), giảm chi phí và nhân công bảo trì. . Thêm thiết bị dễ dàng bằng mã QR, Quản lý bằng app và web. . Giám sát thiết bị, bật tắt khởi động lại từ xa, cảnh báo khi có thiết bị mất kết nối, tự động tạo cây sơ đồ kết nối... . Đáp ứng tiêu chuẩn cấp nguồn IEEE802.3af, IEEE802.3at, Hi-PoE . Hỗ trợ Intelligent PoE, PoE Watchdog, giao thức LLDP, VLAN, LOOP Detection... . PoE Extend : Khoảng cách truyền tín hiệu và nguồn tối đa 250m . Cổng giao tiếp: : 2 × RJ-45 10/100/100 Mbps (uplink), 4 × RJ-45 10/100 Mbps (Cấp nguồn PoE); . Công suất PoE: Mỗi cổng ≤30W, Tổng cộng ≤60W . Hỗ trợ 1 cổng Hi-PoE công suất cao 60W dành cho camera speedome . Khả năng chuyển tải: 0.89 Gbps . Tốc độ chuyển tiếp gói tin: 1.2 Mpps . Nguồn: 53 VDC, 1.226 A. Chống sét 4KV . Kích thước: 130 mm × 90 mm × 26 mm . Khối lượng: 0.28 kg | 1165000
| DH-CS4010-8ET2GT-60 | . Switch PoE Cloud 10 port với 8 port PoE . Quản lý từ xa qua Cloud (Dolynk Care), giảm chi phí và nhân công bảo trì. . Thêm thiết bị dễ dàng bằng mã QR, Quản lý bằng app và web. . Giám sát thiết bị, bật tắt khởi động lại từ xa, cảnh báo khi có thiết bị mất kết nối, tự động tạo cây sơ đồ kết nối... . Đáp ứng tiêu chuẩn cấp nguồn IEEE 802.3af; IEEE 802.3at; Hi-PoE . Hỗ trợ Intelligent PoE, PoE Watchdog, giao thức LLDP, VLAN, LOOP Detection... . PoE Extend : Khoảng cách truyền tín hiệu và nguồn tối đa 250m . Cổng giao tiếp: 2 × RJ-45 10/100/1000 Mbps (uplink), 8 × RJ-45 10/100 Mbps (PoE) . Công suất PoE: Mỗi cổng ≤30W, Tổng cộng ≤60W . Hỗ trợ 1 cổng Hi-PoE công suất cao 60W dành cho camera speedome . Khả năng chuyển tải: 5.6 Gbps . Tốc độ chuyển tiếp gói tin: 4.17 Mpps . Nguồn: 53 VDC, 1.226 A. Chống sét 6KV . Kích thước: 184.6 mm × 103.3 mm × 27 mm . Khối lượng: 0.36 kg | 1765000
| DH-CS4010-8GT-60 | . Switch PoE Cloud 10 port với 8 port PoE . Quản lý từ xa qua Cloud (Dolynk Care), giảm chi phí và nhân công bảo trì. . Thêm thiết bị dễ dàng bằng mã QR, Quản lý bằng app và web. . Giám sát thiết bị, bật tắt khởi động lại từ xa, cảnh báo khi có thiết bị mất kết nối, tự động tạo cây sơ đồ kết nối... . Đáp ứng tiêu chuẩn cấp nguồn IEEE802.3af, IEEE802.3at, Hi-PoE . Hỗ trợ Intelligent PoE, PoE Watchdog, giao thức LLDP, VLAN, LOOP Detection... . PoE Extend : Khoảng cách truyền tín hiệu và nguồn tối đa 250m . Cổng giao tiếp: 2 × RJ-45 10/100/1000 Mbps（uplink), 8 × RJ-45 10/100/1000 Mbps (PoE) . Công suất PoE: Mỗi cổng ≤30W, Tổng cộng ≤60W . Hỗ trợ 1 cổng Hi-PoE công suất cao 60W dành cho camera speedome . Khả năng chuyển tải: 20 Gbps . Tốc độ chuyển tiếp gói tin: 14.88 Mpps . Nguồn: 53 VDC, 1.226 A. Chống sét 4KV . Kích thước: 190 mm × 106 mm × 30 mm . Khối lượng: 0.55 kg | 2465000
| DH-CS4220-16GT-135 | . Switch PoE Cloud 20 port với 16 port PoE . Quản lý từ xa qua Cloud (Dolynk Care), giảm chi phí và nhân công bảo trì. . Thêm thiết bị dễ dàng bằng mã QR, Quản lý bằng app và web. . Giám sát thiết bị, bật tắt khởi động lại từ xa, cảnh báo khi có thiết bị mất kết nối, tự động tạo cây sơ đồ kết nối... . Đáp ứng tiêu chuẩn cấp nguồn IEEE802.3af; IEEE802.3at; Hi-PoE; IEEE802.3bt . Hỗ trợ Intelligent PoE, PoE Watchdog, giao thức LLDP, VLAN, LOOP Detection... . PoE Extend : Khoảng cách truyền tín hiệu và nguồn tối đa 250m . Cổng giao tiếp: 2 × RJ-45 10/100/1000 Mbps (uplink), 2 × SFP 1000 Mbps (uplink), 16 × RJ-45 10/100/1000 Mbps (PoE) . Công suất PoE: Mỗi cổng ≤30W, Tổng cộng ≤135 W . Hỗ trợ 2 cổng Hi-PoE công suất cao 90W dành cho camera speedome . Khả năng chuyển tải: 40 Gbps . Tốc độ chuyển tiếp gói tin: 29.76 Mpps . Nguồn tích hợp 100-240 VDC, 47-63 Hz, max 3 A. Chống sét 4KV . Kích thước: 440 mm × 220 mm × 44 mm . Khối lượng: 2.26 kg | 6320000
| DH-CS4228-24GT-240 | . Switch PoE Cloud 28 port với 24 port PoE . Quản lý từ xa qua Cloud (Dolynk Care), giảm chi phí và nhân công bảo trì. . Thêm thiết bị dễ dàng bằng mã QR, Quản lý bằng app và web. . Giám sát thiết bị, bật tắt khởi động lại từ xa, cảnh báo khi có thiết bị mất kết nối, tự động tạo cây sơ đồ kết nối... . Đáp ứng tiêu chuẩn cấp nguồn IEEE802.3af; IEEE802.3at; Hi-PoE; IEEE802.3bt . Hỗ trợ Intelligent PoE, PoE Watchdog, giao thức LLDP, VLAN, LOOP Detection... . PoE Extend : Khoảng cách truyền tín hiệu và nguồn tối đa 250m . Cổng giao tiếp: 2 × RJ-45 10/100/1000 Mbps (uplink), 2 × SFP 1000 Mbps (uplink), 24 × RJ-45 10/100/1000 Mbps (PoE) . Công suất PoE: Mỗi cổng ≤30W, Tổng cộng ≤240 W . Hỗ trợ 2 cổng Hi-PoE công suất cao 90W dành cho camera speedome . Khả năng chuyển tải: 56 Gbps . Tốc độ chuyển tiếp gói tin: 41.66 Mpps . Nguồn tích hợp 100-240 VDC, 47-63 Hz, max 4 A. Chống sét 4KV . Kích thước: 440 mm × 220 mm × 44 mm . Khối lượng: 2.50 kg | 9700000
CÁP MẠNG DAHUA
| DH-PFM920I-5EUN-m (CAT5e - 305m) | Cáp mạng UTP CAT5e lõi đồng 305m, độ bền lên đến 10 năm . Chất liệu lõi: Đồng nguyên chất không oxi 99.97% (OFC) . Đường kính lõi: 0.45mm ± 0.01 mm . Chất liệu vỏ cách điện lõi dây: HDPE . Độ dày vỏ cách điện lõi: 0.18 mm . Chất liệu vỏ dây: PVC đáp ứng tiêu chuẩn chống cháy IEC 60332-1-2 . Độ dày vỏ dây: 0.5 mm . Màu dây: Xám . Chiều dài cuộn: 305m / 1000ft | 3100000
| DH-PFM920I-6UN-CN (CAT6 - 305m) | Cáp mạng UTP CAT6 lõi đồng 305m, thời gian sử dụng lên đến 10 năm . Chất liệu lõi: Đồng nguyên chất không oxi 99.95% (OFC) . Đường kính lõi: 0.53mm ± 0.02 mm . Chất liệu vỏ cách điện lõi dây: HDPE . Độ dày vỏ cách điện lõi: 0.21 mm . Chất liệu chia lõi: PE . Chất liệu vỏ dây: PVC đáp ứng tiêu chuẩn chống cháy ANSI TIA 568C.2 và CPR Eca . Độ dày vỏ dây: 0.5 mm . Màu dây: Trắng . Chiều dài cuộn: 305m / 1000ft | 4680000
| DH-PFM920I-6UN1-N (CAT6 - 305m) | Cáp mạng UTP CAT6 lõi đồng nguyên chất 305m, thời gian sử dụng lên đến 10 năm . Chất liệu lõi: Đồng nguyên chất 99.97% . Đường kính lõi: 0.5 mm ± 0.01 mm . Chất liệu vỏ lõi dây: HDPE . Đường kính vỏ cách điện lõi: 0.88 mm ± 0.06 mm . Chất liệu chia lõi: PE . Dây dù chống xe dịch lõi: có . Chất liệu vỏ dây: PVC không chống cháy . Độ dày vỏ dây: 0.45 mm . Màu vỏ: Trắng . Chiều dài cuộn: 305m / 1000ft . Phù hợp sử dụng cho hệ thống CCTV và NETWORK | 4345000
BÁO GIÁ THẺ NHỚ DAHUA - BẢO HÀNH 7 NĂM
Hình ảnh |  | Model | Giá lẻ (VND)
|  | DHI-TF-C100/64GB | LIÊN HỆ
|  | DHI-TF-C100/128GB | LIÊN HỆ

## CAMERA DỰ ÁN - SMB
BÁO GIÁ CAMERA DỰ ÁN - SMB
Hình ảnh | Model | Thông Số Kỹ Thuật | Trạng Thái
Dòng sản phẩm Wizsense 3
Dòng sản phẩm Wizsense 3 ¦ Cảnh báo chủ động
| DH-IPC-HFW3449T1-AS-PV-PRO | Camera TIOC Pro cho hình ảnh có màu rực rỡ vào ban đêm - 4MPixel cảm biến CMOS kích thước 1/1.8” - Chuẩn nén hình ảnh H265+ - 4MP (2688 ×1520)@25/30 fps. Độ nhạy sáng 0.0005 Lux@F1.0 (Color, 30IRE) - Chống ngược sáng WDR 120dB,3DNR, AGC, BLC - Chiếu sáng kép thông minh - Tầm nhìn ban đêm : 50m hồng ngoại, 50m đèn trợ sáng - Tích hợp công nghệ thu sáng cực tốt giúp hình ảnh ban đêm có màu mà không cần bật đèn trợ sáng - Hỗ trợ SMD 4.0 phân biệt người và phương tiện; IVS (Hàng rào ảo, Xâm nhập), AI SSA, AcuPick - Tích hợp Mic và loa. Hỗ trợ đàm thoại 2 chiều - Chống méo hình ảnh (LDC) - Hỗ trợ Auto Register - Hỗ trợ khe cắm thẻ nhớ 512GB. Auido in/out 1/1. Alarm in/out 1/1 - Hỗ trợ cảnh báo bằng còi và đèn chớp Xanh - Đỏ - Ống kính 3.6mm ( góc nhìn 95°) - Nguồn 12 VDC/PoE+ (802.3at) - Chất liệu vỏ kim loại + nhựa | LIÊN HỆ | Link video clip
| DH-IPC-HFW3649T1-AS-PV-PRO | Camera TIOC Pro cho hình ảnh có màu rực rỡ vào ban đêm - 6MPixel cảm biến CMOS kích thước 1/1.8” - Chuẩn nén hình ảnh H265+ - 6MP (3288 ×1850)@25/30 fps. Độ nhạy sáng 0.0005 Lux@F1.0 (Color, 30IRE) - Chống ngược sáng WDR 120dB,3DNR, AGC, BLC - Chiếu sáng kép thông minh - Tầm nhìn ban đêm : 50m hồng ngoại, 50m đèn trợ sáng - Tích hợp công nghệ thu sáng cực tốt giúp hình ảnh ban đêm có màu mà không cần bật đèn trợ sáng - Hỗ trợ SMD 4.0 phân biệt người và phương tiện; IVS (Hàng rào ảo, Xâm nhập), AI SSA, AcuPick - Tích hợp Mic và loa. Hỗ trợ đàm thoại 2 chiều - Chống méo hình ảnh (LDC) - Hỗ trợ Auto Register - Hỗ trợ khe cắm thẻ nhớ 512GB. Auido in/out 1/1. Alarm in/out 1/1 - Hỗ trợ cảnh báo bằng còi và đèn chớp Xanh - Đỏ - Ống kính 3.6mm ( góc nhìn 93°) - Nguồn 12 VDC/PoE+ (802.3at) - Chất liệu vỏ kim loại + nhựa | LIÊN HỆ | Link video clip
| DH-IPC-HDW3449H-AS-PV-PRO | - 4MP @1/1.8" CMOS cảm biến hình ảnh - 2688 ×1520@25/30 fps. - Tiêu cự 2.8mm, 3.6mm - Cảnh báo chủ động bằng Đèn chớp xanh đỏ và Âm thanh - Tầm nhìn ban đêm : 30m hồng ngoại, 30m đèn trợ sáng - Chiếu sáng kép thông minh - Chống méo hình ảnh (LDC) - Tích hợp công nghệ thu sáng cực tốt giúp hình ảnh ban đêm có màu mà không cần bật đèn trợ sáng - WDR, 3D NR, HLC, BLC - SMD 4.0, AI SSA, AcuPick, Hàng rào ảo, Xâm nhập, Phân biệt chuyển động của Người và Phương tiện - Alarm I/O: 1 vào, 1 ra; Audio I/O: 1 vào, 1 ra - Tích hợp Loa và Dual MIC, Đàm thoại 2 chiều, Hỗ trợ thẻ nhớ lên lến đến 512GB - 12VDC, PoE - Kim loại, IP67 - Dolynk Care, SmartDDNS, Auto Register, ONVIF,... | LIÊN HỆ | Link video clip
| DH-IPC-HDW3649H-AS-PV-PRO | - 6MP @1/1.8" CMOS cảm biến hình ảnh - 3288 × 1850@25/30 fps. - Tiêu cự 2.8mm, 3.6mm - Cảnh báo chủ động bằng Đèn chớp xanh đỏ và Âm thanh - Tầm nhìn ban đêm : 30m hồng ngoại, 30m đèn trợ sáng - Chiếu sáng kép thông minh - Chống méo hình ảnh (LDC) - Tích hợp công nghệ thu sáng cực tốt giúp hình ảnh ban đêm có màu mà không cần bật đèn trợ sáng - WDR, 3D NR, HLC, BLC - SMD 4.0, AI SSA, AcuPick, Hàng rào ảo, Xâm nhập, Phân biệt chuyển động của Người và Phương tiện - Alarm I/O: 1 vào, 1 ra; Audio I/O: 1 vào, 1 ra - Tích hợp Loa và Dual MIC, Đàm thoại 2 chiều, Hỗ trợ thẻ nhớ lên lến đến 512GB - 12VDC, PoE - Kim loại, IP67 - Dolynk Care, SmartDDNS, Auto Register, ONVIF,... | LIÊN HỆ | Link video clip
| DH-IPC-HDW3849H-AS-PV-PRO | - 8MP @1/1.8" CMOS cảm biến hình ảnh - 3840 ×2160@25/30 fps. - Tiêu cự 2.8mm, 3.6mm - Cảnh báo chủ động bằng Đèn chớp xanh đỏ và Âm thanh - Tầm nhìn ban đêm : 30m hồng ngoại, 30m đèn trợ sáng - Chiếu sáng kép thông minh - Chống méo hình ảnh (LDC) - Tích hợp công nghệ thu sáng cực tốt giúp hình ảnh ban đêm có màu mà không cần bật đèn trợ sáng - WDR, 3D NR, HLC, BLC - SMD 4.0, AI SSA, AcuPick, Hàng rào ảo, Xâm nhập, Phân biệt chuyển động của Người và Phương tiện - Alarm I/O: 1 vào, 1 ra; Audio I/O: 1 vào, 1 ra - Tích hợp Loa và Dual MIC, Đàm thoại 2 chiều, Hỗ trợ thẻ nhớ lên lến đến 512GB - 12VDC, PoE - Kim loại, IP67 - Dolynk Care, SmartDDNS, Auto Register, ONVIF,... | LIÊN HỆ | Link video clip
| DH-IPC-HFW3449T1-ZAS-PV | - 4MP @1/2.7" CMOS cảm biến hình ảnh - 2688 × 1520@25/30 fps. - Tiêu cự thay đổi 2.7 mm–13.5 mm - Cảnh báo chủ động bằng Đèn chớp xanh đỏ và Âm thanh - Tầm nhìn ban đêm : 50m hồng ngoại, 40m đèn trợ sáng - Chiếu sáng kép thông minh - WDR, 3D NR, HLC, BLC - SMD 4.0, AI SSA, AcuPick, Hàng rào ảo, Xâm nhập, Phân biệt chuyển động của Người và Phương tiện - Alarm I/O: 1 vào, 1 ra; Audio I/O: 1 vào, 1 ra - Tích hợp Loa và MIC, Đàm thoại 2 chiều, Hỗ trợ thẻ nhớ lên lến đến 512GB - 12VDC, PoE - Kim loại, IP67 - Dolynk Care, SmartDDNS, Auto Register, ONVIF,... | LIÊN HỆ
| DH-IPC-HFW3849T1-ZAS-PV | - 8MP @1/2.7" CMOS cảm biến hình ảnh - 3840 × 2160@25/30 fps. - Tiêu cự thay đổi 2.7 mm–13.5 mm - Cảnh báo chủ động bằng Đèn chớp xanh đỏ và Âm thanh - Tầm nhìn ban đêm : 50m hồng ngoại, 40m đèn trợ sáng - Chiếu sáng kép thông minh - WDR, 3D NR, HLC, BLC - SMD 4.0, AI SSA, AcuPick, Hàng rào ảo, Xâm nhập, Phân biệt chuyển động của Người và Phương tiện - Alarm I/O: 1 vào, 1 ra; Audio I/O: 1 vào, 1 ra - Tích hợp Loa và MIC, Đàm thoại 2 chiều, Hỗ trợ thẻ nhớ lên lến đến 512GB - 12VDC, PoE - Kim loại, IP67 - Dolynk Care, SmartDDNS, Auto Register, ONVIF,... | LIÊN HỆ
| DH-IPC-HDBW3449R1-ZAS-PV | - 4MP @1/2.7" CMOS cảm biến hình ảnh - 2688 × 1520@25/30 fps. - Tiêu cự thay đổi 2.7 mm–13.5 mm - Cảnh báo chủ động bằng Đèn chớp xanh đỏ và Âm thanh - Tầm nhìn ban đêm : 50m hồng ngoại, 40m đèn trợ sáng - Chiếu sáng kép thông minh - WDR, 3D NR, HLC, BLC - SMD 4.0, AI SSA, AcuPick, Hàng rào ảo, Xâm nhập, Phân biệt chuyển động của Người và Phương tiện - Alarm I/O: 1 vào, 1 ra; Audio I/O: 1 vào, 1 ra - Tích hợp Loa và Dual MIC, Đàm thoại 2 chiều, Hỗ trợ thẻ nhớ lên lến đến 512GB - 12VDC, PoE - Kim loại, IP67, IK10 - Dolynk Care, SmartDDNS, Auto Register, ONVIF,... | LIÊN HỆ
| DH-IPC-PDW3849-A180-AS-PV | - 4MP + 4MP @Dual 1/2.7" CMOS cảm biến hình ảnh - Tiêu cự 2.8mm - Hình ảnh toàn cảnh 180° - Cảnh báo chủ động bằng Đèn chớp xanh đỏ và Âm thanh - Tầm nhìn ban đêm : 25m hồng ngoại, 20m đèn trợ sáng - Chiếu sáng kép thông minh - WDR, 3D NR, HLC, BLC - SMD 4.0, AI SSA, Hàng rào ảo, Xâm nhập, Phân biệt chuyển động của Người và Phương tiện - Alarm I/O: 1 vào, 1 ra; Audio I/O: 1 vào, 1 ra - Tích hợp Loa và Dual MIC, Đàm thoại 2 chiều, Hỗ trợ thẻ nhớ lên lến đến 256GB - 12VDC, PoE - Kim loại, IP67 - Dolynk Care, SmartDDNS, Auto Register, ONVIF,... | LIÊN HỆ
| DH-IPC-PFW3849S-A180-AS-PV | - 4MP + 4MP @Dual 1/2.7" CMOS cảm biến hình ảnh - Tiêu cự 2.8mm - Hình ảnh toàn cảnh 180° - Cảnh báo chủ động bằng Đèn chớp xanh đỏ và Âm thanh - Tầm nhìn ban đêm : 25m hồng ngoại, 20m đèn trợ sáng - Chiếu sáng kép thông minh - WDR, 3D NR, HLC, BLC - SMD 4.0, AI SSA, Hàng rào ảo, Xâm nhập, Phân biệt chuyển động của Người và Phương tiện - Alarm I/O: 1 vào, 1 ra; Audio I/O: 1 vào, 1 ra - Tích hợp Loa và Dual MIC, Đàm thoại 2 chiều, Hỗ trợ thẻ nhớ lên lến đến 256GB - 12VDC, PoE - Kim loại, IP67 - Dolynk Care, SmartDDNS, Auto Register, ONVIF,... | LIÊN HỆ
Dòng sản phẩm Wizsense 3 ¦ Ánh sáng kép thông minh ¦ Tiêu cự cố định
| DH-IPC-HFW3249E-AS-IL | - 2MP @1/2.9" CMOS cảm biến hình ảnh - Tiêu cự: 3.6mm - Chiếu sáng kép thông minh - Tầm nhìn ban đêm : 50m hồng ngoại, 50m đèn trợ sáng - WDR, 3D NR, HLC, BLC - SMD 4.0, AI SSA, AcuPick, Hàng rào ảo, Xâm nhập, Phân biệt chuyển động của Người và Phương tiện - Alarm I/O: 1 vào, 1 ra; Audio I/O: 1 vào, 1 ra - Tích hợp MIC, Hỗ trợ thẻ nhớ lên lến đến 512GB - 12VDC, PoE - Kim loại, IP67 - Lựa chọn màu sắc: Đen/ Trắng - Dolynk Care, SmartDDNS, Auto Register, ONVIF,... | LIÊN HỆ
| DH-IPC-HFW3249E-AS-IL-Black |  | LIÊN HỆ
| DH-IPC-HFW3449E-AS-IL | - 4MP @1/2.9" CMOS cảm biến hình ảnh - Tiêu cự: 3.6mm - Chiếu sáng kép thông minh - Tầm nhìn ban đêm : 50m hồng ngoại, 50m đèn trợ sáng - WDR, 3D NR, HLC, BLC - SMD 4.0, AI SSA, AcuPick, Hàng rào ảo, Xâm nhập, Phân biệt chuyển động của Người và Phương tiện - Alarm I/O: 1 vào, 1 ra; Audio I/O: 1 vào, 1 ra - Tích hợp MIC, Hỗ trợ thẻ nhớ lên lến đến 512GB - 12VDC, PoE - Kim loại, IP67 - Lựa chọn màu sắc: Đen/ Trắng - Dolynk Care, SmartDDNS, Auto Register, ONVIF,... | LIÊN HỆ
| DH-IPC-HFW3449E-AS-IL-Black |  | LIÊN HỆ
| DH-IPC-HFW3649E-AS-IL | - 6MP @1/2.7" CMOS cảm biến hình ảnh - Tiêu cự: 3.6mm - Chiếu sáng kép thông minh - Tầm nhìn ban đêm : 30m hồng ngoại, 30m đèn trợ sáng - WDR, 3D NR, HLC, BLC - SMD 4.0, AI SSA, AcuPick, Hàng rào ảo, Xâm nhập, Phân biệt chuyển động của Người và Phương tiện - Alarm I/O: 1 vào, 1 ra; Audio I/O: 1 vào, 1 ra - Tích hợp MIC, Hỗ trợ thẻ nhớ lên lến đến 512GB - 12VDC, PoE - Kim loại, IP67 - Lựa chọn màu sắc: Đen/ Trắng - Dolynk Care, SmartDDNS, Auto Register, ONVIF,... | LIÊN HỆ
| DH-IPC-HFW3649E-AS-IL-Black |  | LIÊN HỆ
| DH-IPC-HFW3849E-AS-IL | - 8MP @1/2.7" CMOS cảm biến hình ảnh - Tiêu cự: 3.6mm - Chiếu sáng kép thông minh - Tầm nhìn ban đêm : 30m hồng ngoại, 30m đèn trợ sáng - WDR, 3D NR, HLC, BLC - SMD 4.0, AI SSA, AcuPick, Hàng rào ảo, Xâm nhập, Phân biệt chuyển động của Người và Phương tiện - Alarm I/O: 1 vào, 1 ra; Audio I/O: 1 vào, 1 ra - Tích hợp MIC, Hỗ trợ thẻ nhớ lên lến đến 512GB - 12VDC, PoE - Kim loại, IP67 - Lựa chọn màu sắc: Đen/ Trắng - Dolynk Care, SmartDDNS, Auto Register, ONVIF,... | LIÊN HỆ
| DH-IPC-HFW3849E-AS-IL-Black |  | LIÊN HỆ
| DH-IPC-HDW3249QM-S-IL | - 2MP @1/2.9" CMOS cảm biến hình ảnh - Tiêu cự 2.8 mm - Chiếu sáng kép thông minh - Tầm nhìn ban đêm : 50m hồng ngoại, 50m đèn trợ sáng - WDR, 3D NR, HLC, BLC - SMD 4.0, AI SSA, AcuPick, Hàng rào ảo, Xâm nhập, Phân biệt chuyển động của Người và Phương tiện - Tích hợp MIC, Hỗ trợ thẻ nhớ lên lến đến 512GB - 12VDC, PoE - Kim loại, IP67 - Lựa chọn màu sắc: Đen/ Trắng - Dolynk Care, SmartDDNS, Auto Register, ONVIF,... | LIÊN HỆ
| DH-IPC-HDW3249QM-S-IL-Black |  | LIÊN HỆ
| DH-IPC-HDW3449QM-S-IL | - 4MP @1/2.9" CMOS cảm biến hình ảnh - Tiêu cự 2.8 mm - Chiếu sáng kép thông minh - Tầm nhìn ban đêm : 50m hồng ngoại, 50m đèn trợ sáng - WDR, 3D NR, HLC, BLC - SMD 4.0, AI SSA, AcuPick, Hàng rào ảo, Xâm nhập, Phân biệt chuyển động của Người và Phương tiện - Tích hợp MIC, Hỗ trợ thẻ nhớ lên lến đến 512GB - 12VDC, PoE - Kim loại, IP67 - Lựa chọn màu sắc: Đen/ Trắng - Dolynk Care, SmartDDNS, Auto Register, ONVIF,... | LIÊN HỆ
| DH-IPC-HDW3449QM-S-IL-Black |  | LIÊN HỆ
| DH-IPC-HDW3649QM-S-IL | - 6MP @1/2.7" CMOS cảm biến hình ảnh - Tiêu cự 2.8 mm - Chiếu sáng kép thông minh - Tầm nhìn ban đêm : 30m hồng ngoại, 30m đèn trợ sáng - WDR, 3D NR, HLC, BLC - SMD 4.0, AI SSA, AcuPick, Hàng rào ảo, Xâm nhập, Phân biệt chuyển động của Người và Phương tiện - Tích hợp MIC, Hỗ trợ thẻ nhớ lên lến đến 512GB - 12VDC, PoE - Kim loại, IP67 - Lựa chọn màu sắc: Đen/ Trắng - Dolynk Care, SmartDDNS, Auto Register, ONVIF,... | LIÊN HỆ
| DH-IPC-HDW3649QM-S-IL-Black |  | LIÊN HỆ
| DH-IPC-HDW3849QM-S-IL | - 8MP @1/2.7" CMOS cảm biến hình ảnh - Tiêu cự 2.8 mm - Chiếu sáng kép thông minh - Tầm nhìn ban đêm : 30m hồng ngoại, 30m đèn trợ sáng - WDR, 3D NR, HLC, BLC - SMD 4.0, AI SSA, AcuPick, Hàng rào ảo, Xâm nhập, Phân biệt chuyển động của Người và Phương tiện - Tích hợp MIC, Hỗ trợ thẻ nhớ lên lến đến 512GB - 12VDC, PoE - Kim loại, IP67 - Lựa chọn màu sắc: Đen/ Trắng - Dolynk Care, SmartDDNS, Auto Register, ONVIF,... | LIÊN HỆ
| DH-IPC-HDW3849QM-S-IL-Black |  | LIÊN HỆ
| DH-IPC-HDBW3249E-AS-IL | - 2MP, 4MP @1/2.9" CMOS cảm biến hình ảnh - Tiêu cự 2.8 mm - Chiếu sáng kép thông minh - Tầm nhìn ban đêm : 40m hồng ngoại, 40m đèn trợ sáng - WDR, 3D NR, HLC, BLC - SMD 4.0, AI SSA, AcuPick, Hàng rào ảo, Xâm nhập, Phân biệt chuyển động của Người và Phương tiện - Alarm I/O: 1 vào, 1 ra; Audio I/O: 1 vào, 1 ra - Tích hợp MIC, Hỗ trợ thẻ nhớ lên lến đến 512GB - 12VDC, PoE - Kim loại, IP67, IK10 - Lựa chọn màu sắc: Đen/ Trắng - Dolynk Care, SmartDDNS, Auto Register, ONVIF,... | LIÊN HỆ
| DH-IPC-HDBW3249E-AS-IL-Black |  | LIÊN HỆ
| DH-IPC-HDBW3449E-AS-IL | - 4MP @1/2.9" CMOS cảm biến hình ảnh - Tiêu cự 2.8 mm - Chiếu sáng kép thông minh - Tầm nhìn ban đêm : 40m hồng ngoại, 40m đèn trợ sáng - WDR, 3D NR, HLC, BLC - SMD 4.0, AI SSA, AcuPick, Hàng rào ảo, Xâm nhập, Phân biệt chuyển động của Người và Phương tiện - Alarm I/O: 1 vào, 1 ra; Audio I/O: 1 vào, 1 ra - Tích hợp MIC, Hỗ trợ thẻ nhớ lên lến đến 512GB - 12VDC, PoE - Kim loại, IP67, IK10 - Lựa chọn màu sắc: Đen/ Trắng - Dolynk Care, SmartDDNS, Auto Register, ONVIF,... | LIÊN HỆ
| DH-IPC-HDBW3449E-AS-IL-Black |  | LIÊN HỆ
| DH-IPC-HDBW3649E-AS-IL | - 6MP @1/2.7" CMOS cảm biến hình ảnh - Tiêu cự 2.8 mm - Chiếu sáng kép thông minh - Tầm nhìn ban đêm : 30m hồng ngoại, 30m đèn trợ sáng - WDR, 3D NR, HLC, BLC - SMD 4.0, AI SSA, AcuPick, Hàng rào ảo, Xâm nhập, Phân biệt chuyển động của Người và Phương tiện - Alarm I/O: 1 vào, 1 ra; Audio I/O: 1 vào, 1 ra - Tích hợp MIC, Hỗ trợ thẻ nhớ lên lến đến 512GB - 12VDC, PoE - Kim loại, IP67, IK10 - Lựa chọn màu sắc: Đen/ Trắng - Dolynk Care, SmartDDNS, Auto Register, ONVIF,... | LIÊN HỆ
| DH-IPC-HDBW3649E-AS-IL-Black |  | LIÊN HỆ
| DH-IPC-HDBW3849E-AS-IL | - 8MP @1/2.7" CMOS cảm biến hình ảnh - Tiêu cự 2.8 mm - Chiếu sáng kép thông minh - Tầm nhìn ban đêm : 30m hồng ngoại, 30m đèn trợ sáng - WDR, 3D NR, HLC, BLC - SMD 4.0, AI SSA, AcuPick, Hàng rào ảo, Xâm nhập, Phân biệt chuyển động của Người và Phương tiện - Alarm I/O: 1 vào, 1 ra; Audio I/O: 1 vào, 1 ra - Tích hợp MIC, Hỗ trợ thẻ nhớ lên lến đến 512GB - 12VDC, PoE - Kim loại, IP67, IK10 - Lựa chọn màu sắc: Đen/ Trắng - Dolynk Care, SmartDDNS, Auto Register, ONVIF,... | LIÊN HỆ
| DH-IPC-HDBW3849E-AS-IL-Black |  | LIÊN HỆ
Dòng sản phẩm Wizsense 3 ¦ Ánh sáng kép thông minh ¦ Tiêu Cự Thay Đổi
| DH-IPC-HFW3249T-ZAS-IL | - 2MP, 4MP @1/2.9" CMOS cảm biến hình ảnh - Tiêu cự thay đổi 2.7 mm–13.5 mm - Chiếu sáng kép thông minh - Tầm nhìn ban đêm : 60m hồng ngoại, 60m đèn trợ sáng - WDR, 3D NR, HLC, BLC - SMD 4.0, AI SSA, AcuPick, Hàng rào ảo, Xâm nhập, Phân biệt chuyển động của Người và Phương tiện - Tích hợp MIC, Hỗ trợ thẻ nhớ lên lến đến 512GB - 12VDC, PoE - Kim loại, IP67 - Lựa chọn màu sắc: Đen/ Trắng - Dolynk Care, SmartDDNS, Auto Register, ONVIF,... | LIÊN HỆ
| DH-IPC-HFW3249T-ZAS-IL-Black |  | LIÊN HỆ
| DH-IPC-HFW3449T-ZAS-IL | - 4MP @1/2.9" CMOS cảm biến hình ảnh - Tiêu cự thay đổi 2.7 mm–13.5 mm - Chiếu sáng kép thông minh - Tầm nhìn ban đêm : 60m hồng ngoại, 60m đèn trợ sáng - WDR, 3D NR, HLC, BLC - SMD 4.0, AI SSA, AcuPick, Hàng rào ảo, Xâm nhập, Phân biệt chuyển động của Người và Phương tiện - Tích hợp MIC, Hỗ trợ thẻ nhớ lên lến đến 512GB - 12VDC, PoE - Kim loại, IP67 - Lựa chọn màu sắc: Đen/ Trắng - Dolynk Care, SmartDDNS, Auto Register, ONVIF,... | LIÊN HỆ
| DH-IPC-HFW3449T-ZAS-IL-Black |  | LIÊN HỆ
| DH-IPC-HFW3649T-ZAS-IL | - 6MP @1/2.7" CMOS cảm biến hình ảnh - Tiêu cự thay đổi 2.7 mm–13.5 mm - Chiếu sáng kép thông minh - Tầm nhìn ban đêm : 60m hồng ngoại, 60m đèn trợ sáng - WDR, 3D NR, HLC, BLC - SMD 4.0, AI SSA, AcuPick, Hàng rào ảo, Xâm nhập, Phân biệt chuyển động của Người và Phương tiện - Tích hợp MIC, Hỗ trợ thẻ nhớ lên lến đến 512GB - 12VDC, PoE - Kim loại, IP67 - Lựa chọn màu sắc: Đen/ Trắng - Dolynk Care, SmartDDNS, Auto Register, ONVIF,... | LIÊN HỆ
| DH-IPC-HFW3649T-ZAS-IL-Black |  | LIÊN HỆ
| DH-IPC-HFW3849T-ZAS-IL | - 8MP @1/2.7" CMOS cảm biến hình ảnh - Tiêu cự thay đổi 2.7 mm–13.5 mm - Chiếu sáng kép thông minh - Tầm nhìn ban đêm : 60m hồng ngoại, 60m đèn trợ sáng - WDR, 3D NR, HLC, BLC - SMD 4.0, AI SSA, AcuPick, Hàng rào ảo, Xâm nhập, Phân biệt chuyển động của Người và Phương tiện - Tích hợp MIC, Hỗ trợ thẻ nhớ lên lến đến 512GB - 12VDC, PoE - Kim loại, IP67 - Lựa chọn màu sắc: Đen/ Trắng - Dolynk Care, SmartDDNS, Auto Register, ONVIF,... | LIÊN HỆ
| DH-IPC-HFW3849T-ZAS-IL-Black |  | LIÊN HỆ
| DH-IPC-HDW3249T-ZS-IL | - 2MP @1/2.9" CMOS cảm biến hình ảnh - Tiêu cự thay đổi 2.7 mm–13.5 mm - Chiếu sáng kép thông minh - Tầm nhìn ban đêm : 50m hồng ngoại, 50m đèn trợ sáng - WDR, 3D NR, HLC, BLC - SMD 4.0, AI SSA, AcuPick, Hàng rào ảo, Xâm nhập, Phân biệt chuyển động của Người và Phương tiện - Tích hợp MIC, Hỗ trợ thẻ nhớ lên lến đến 512GB - 12VDC, PoE - Kim loại, IP67 - Lựa chọn màu sắc: Đen/ Trắng - Dolynk Care, SmartDDNS, Auto Register, ONVIF,... | LIÊN HỆ
| DH-IPC-HDW3249T-ZS-IL-IL-Black |  | LIÊN HỆ
| DH-IPC-HDW3449T-ZS-IL | - 4MP @1/2.9" CMOS cảm biến hình ảnh - Tiêu cự thay đổi 2.7 mm–13.5 mm - Chiếu sáng kép thông minh - Tầm nhìn ban đêm : 50m hồng ngoại, 50m đèn trợ sáng - WDR, 3D NR, HLC, BLC - SMD 4.0, AI SSA, AcuPick, Hàng rào ảo, Xâm nhập, Phân biệt chuyển động của Người và Phương tiện - Tích hợp MIC, Hỗ trợ thẻ nhớ lên lến đến 512GB - 12VDC, PoE - Kim loại, IP67 - Lựa chọn màu sắc: Đen/ Trắng - Dolynk Care, SmartDDNS, Auto Register, ONVIF,... | LIÊN HỆ
| DH-IPC-HDW3449T-ZS-IL-Black |  | LIÊN HỆ
| DH-IPC-HDW3649T-ZS-IL | - 6MP @1/2.7" CMOS cảm biến hình ảnh - Tiêu cự thay đổi 2.7 mm–13.5 mm - Chiếu sáng kép thông minh - Tầm nhìn ban đêm : 50m hồng ngoại, 50m đèn trợ sáng - WDR, 3D NR, HLC, BLC - SMD 4.0, AI SSA, AcuPick, Hàng rào ảo, Xâm nhập, Phân biệt chuyển động của Người và Phương tiện - Tích hợp MIC, Hỗ trợ thẻ nhớ lên lến đến 512GB - 12VDC, PoE - Kim loại, IP67 - Lựa chọn màu sắc: Đen/ Trắng - Dolynk Care, SmartDDNS, Auto Register, ONVIF,... | LIÊN HỆ
| DH-IPC-HDW3649T-ZS-IL-Black |  | LIÊN HỆ
| DH-IPC-HDW3849T-ZS-IL | - 8MP @1/2.7" CMOS cảm biến hình ảnh - Tiêu cự thay đổi 2.7 mm–13.5 mm - Chiếu sáng kép thông minh - Tầm nhìn ban đêm : 50m hồng ngoại, 50m đèn trợ sáng - WDR, 3D NR, HLC, BLC - SMD 4.0, AI SSA, AcuPick, Hàng rào ảo, Xâm nhập, Phân biệt chuyển động của Người và Phương tiện - Tích hợp MIC, Hỗ trợ thẻ nhớ lên lến đến 512GB - 12VDC, PoE - Kim loại, IP67 - Lựa chọn màu sắc: Đen/ Trắng - Dolynk Care, SmartDDNS, Auto Register, ONVIF,... | LIÊN HỆ
| DH-IPC-HDW3849T-ZS-IL-Black |  | LIÊN HỆ
| DH-IPC-HDBW3249R-ZAS-IL | - 2MP @1/2.9" CMOS cảm biến hình ảnh - Tiêu cự thay đổi 2.7 mm–13.5 mm - Chiếu sáng kép thông minh - Tầm nhìn ban đêm : 50m hồng ngoại, 50m đèn trợ sáng - WDR, 3D NR, HLC, BLC - SMD 4.0, AI SSA, AcuPick, Hàng rào ảo, Xâm nhập, Phân biệt chuyển động của Người và Phương tiện - Tích hợp MIC, Hỗ trợ thẻ nhớ lên lến đến 512GB - 12VDC, PoE - Kim loại, IP67, IK10 - Lựa chọn màu sắc: Đen/ Trắng - Dolynk Care, SmartDDNS, Auto Register, ONVIF,... | LIÊN HỆ
| DH-IPC-HDBW3249R-ZAS-IL-Black |  | LIÊN HỆ
| DH-IPC-HDBW3449R-ZAS-IL | - 4MP @1/2.9" CMOS cảm biến hình ảnh - Tiêu cự thay đổi 2.7 mm–13.5 mm - Chiếu sáng kép thông minh - Tầm nhìn ban đêm : 50m hồng ngoại, 50m đèn trợ sáng - WDR, 3D NR, HLC, BLC - SMD 4.0, AI SSA, AcuPick, Hàng rào ảo, Xâm nhập, Phân biệt chuyển động của Người và Phương tiện - Tích hợp MIC, Hỗ trợ thẻ nhớ lên lến đến 512GB - 12VDC, PoE - Kim loại, IP67, IK10 - Lựa chọn màu sắc: Đen/ Trắng - Dolynk Care, SmartDDNS, Auto Register, ONVIF,... | LIÊN HỆ
| DH-IPC-HDBW3449R-ZAS-IL-Black |  | LIÊN HỆ
| DH-IPC-HDBW3649R-ZAS-IL | - 6MP @1/2.7" CMOS cảm biến hình ảnh - Tiêu cự thay đổi 2.7 mm–13.5 mm - Chiếu sáng kép thông minh - Tầm nhìn ban đêm : 50m hồng ngoại, 50m đèn trợ sáng - WDR, 3D NR, HLC, BLC - SMD 4.0, AI SSA, AcuPick, Hàng rào ảo, Xâm nhập, Phân biệt chuyển động của Người và Phương tiện - Tích hợp MIC, Hỗ trợ thẻ nhớ lên lến đến 512GB - 12VDC, PoE - Kim loại, IP67, IK10 - Lựa chọn màu sắc: Đen/ Trắng - Dolynk Care, SmartDDNS, Auto Register, ONVIF,... | LIÊN HỆ
| DH-IPC-HDBW3649R-ZAS-IL-Black |  | LIÊN HỆ
| DH-IPC-HDBW3849R-ZAS-IL | - 8MP @1/2.7" CMOS cảm biến hình ảnh - Tiêu cự thay đổi 2.7 mm–13.5 mm - Chiếu sáng kép thông minh - Tầm nhìn ban đêm : 50m hồng ngoại, 50m đèn trợ sáng - WDR, 3D NR, HLC, BLC - SMD 4.0, AI SSA, AcuPick, Hàng rào ảo, Xâm nhập, Phân biệt chuyển động của Người và Phương tiện - Tích hợp MIC, Hỗ trợ thẻ nhớ lên lến đến 512GB - 12VDC, PoE - Kim loại, IP67, IK10 - Lựa chọn màu sắc: Đen/ Trắng - Dolynk Care, SmartDDNS, Auto Register, ONVIF,... | LIÊN HỆ
| DH-IPC-HDBW3849R-ZAS-IL-Black |  | LIÊN HỆ
Dòng sản phẩm Wizsense 3 ¦ Hồng Ngoại ¦ Tiêu Cự Cố Định
Sử dụng trong thang máy | DH-IPC-HDBW3241F-AS-S2 | - 2MP 1/2.8" CMOS cảm biến hình ảnh - 1920 × 1080@25/30 fps, H265+ - 2.8 mm, 3.6mm, 6.0 mm - Tầm xa đèn hồng ngoại 30m - WDR, 3D NR, HLC, BLC - SMD 4.0, AI SSA, Hàng rào ảo, Xâm nhập, Phân biệt chuyển động của Người và Phương tiện - Alarm I/O: 1 vào, 1 ra; Audio I/O: 1 vào, 1 ra - Tích hợp MIC, Hỗ trợ thẻ nhớ lên đến 256GB - 12VDC, PoE - Kim loại, IP67 - Dolynk Care, SmartDDNS, Auto Register, ONVIF,... | LIÊN HỆ
Sử dụng trong thang máy | DH-IPC-HDBW3441F-AS-S2 | - 4MP 1/2.9" CMOS cảm biến hình ảnh - 2688 × 1520@25/30 fps, H265+ - 2.8 mm, 3.6mm, 6.0 mm - Tầm xa đèn hồng ngoại 30m - WDR, 3D NR, HLC, BLC - SMD 4.0, AI SSA, Hàng rào ảo, Xâm nhập, Phân biệt chuyển động của Người và Phương tiện - Alarm I/O: 1 vào, 1 ra; Audio I/O: 1 vào, 1 ra - Tích hợp MIC, Hỗ trợ thẻ nhớ lên đến 256GB - 12VDC, PoE - Kim loại, IP67 - Dolynk Care, SmartDDNS, Auto Register, ONVIF,... | LIÊN HỆ
| DH-IPC-HFW3241E-AS-S2 | - 2MP 1/2.9" CMOS cảm biến hình ảnh - 2688 × 1520@25/30 fps, H265+ - 2.8 mm, 3.6mm, 6.0 mm - Tầm xa đèn hồng ngoại 50m - WDR, 3D NR, HLC, BLC - SMD 4.0, AI SSA, Hàng rào ảo, Xâm nhập, Phân biệt chuyển động của Người và Phương tiện - Alarm I/O: 1 vào, 1 ra; Audio I/O: 1 vào, 1 ra - Tích hợp MIC, Hỗ trợ thẻ nhớ lên đến 256GB - 12VDC, PoE - Kim loại, IP67 - Dolynk Care, SmartDDNS, Auto Register, ONVIF,... | LIÊN HỆ
| DH-IPC-HFW3441E-AS-S2 | - 4MP 1/2.9" CMOS cảm biến hình ảnh - 2688 × 1520@25/30 fps, H265+ - 2.8 mm, 3.6mm, 6.0 mm - Tầm xa đèn hồng ngoại 50m - WDR, 3D NR, HLC, BLC - SMD 4.0, AI SSA, Hàng rào ảo, Xâm nhập, Phân biệt chuyển động của Người và Phương tiện - Alarm I/O: 1 vào, 1 ra; Audio I/O: 1 vào, 1 ra - Tích hợp MIC, Hỗ trợ thẻ nhớ lên đến 256GB - 12VDC, PoE - Kim loại, IP67 - Dolynk Care, SmartDDNS, Auto Register, ONVIF,... | LIÊN HỆ
| DH-IPC-HFW3841E-AS-S2 | - 8MP 1/2.9" CMOS cảm biến hình ảnh - 2688 × 1520@25/30 fps, H265+ - 2.8 mm, 3.6mm, 6.0 mm - Tầm xa đèn hồng ngoại 50m - WDR, 3D NR, HLC, BLC - SMD 4.0, AI SSA, Hàng rào ảo, Xâm nhập, Phân biệt chuyển động của Người và Phương tiện - Alarm I/O: 1 vào, 1 ra; Audio I/O: 1 vào, 1 ra - Tích hợp MIC, Hỗ trợ thẻ nhớ lên đến 256GB - 12VDC, PoE - Kim loại, IP67 - Dolynk Care, SmartDDNS, Auto Register, ONVIF,... | LIÊN HỆ
| DH-IPC-HDW3241EM-S-S2 | - 2MP 1/2.9" CMOS cảm biến hình ảnh - 1920 × 1080@25/30 fps, H265+ - 2.8 mm, 3.6mm, 6.0 mm - Tầm xa đèn hồng ngoại 50m - WDR, 3D NR, HLC, BLC - SMD 4.0, AI SSA, Hàng rào ảo, Xâm nhập, Phân biệt chuyển động của Người và Phương tiện - Tích hợp MIC, Hỗ trợ thẻ nhớ lên đến 256GB - 12VDC, PoE - Kim loại, IP67 - Dolynk Care, SmartDDNS, Auto Register, ONVIF,... | LIÊN HỆ
| DH-IPC-HDW3441EM-S-S2 | - 4MP 1/2.9" CMOS cảm biến hình ảnh - 2688 × 1520@25/30 fps, H265+ - 2.8 mm, 3.6mm, 6.0 mm - Tầm xa đèn hồng ngoại 50m - WDR, 3D NR, HLC, BLC - SMD 4.0, AI SSA, Hàng rào ảo, Xâm nhập, Phân biệt chuyển động của Người và Phương tiện - Tích hợp MIC, Hỗ trợ thẻ nhớ lên đến 256GB - 12VDC, PoE - Kim loại, IP67 - Dolynk Care, SmartDDNS, Auto Register, ONVIF,... | LIÊN HỆ
| DH-IPC-HDW3841EM-S-S2 | - 8MP 1/2.9" CMOS cảm biến hình ảnh - 3840 × 2160@25/30 fps, H265+ - 2.8 mm, 3.6mm, 6.0 mm - Tầm xa đèn hồng ngoại 50m - WDR, 3D NR, HLC, BLC - SMD 4.0, AI SSA, Hàng rào ảo, Xâm nhập, Phân biệt chuyển động của Người và Phương tiện - Tích hợp MIC, Hỗ trợ thẻ nhớ lên đến 256GB - 12VDC, PoE - Kim loại, IP67 - Dolynk Care, SmartDDNS, Auto Register, ONVIF,... | LIÊN HỆ
| DH-IPC-HDBW3241E-AS-S2 | - 4MP 1/2.9" CMOS cảm biến hình ảnh - 1920 × 1080@25/30 fps., H265+ - 2.8 mm, 3.6mm, 6.0 mm - Tầm xa đèn hồng ngoại 50m - WDR, 3D NR, HLC, BLC - SMD 4.0, AI SSA, Hàng rào ảo, Xâm nhập, Phân biệt chuyển động của Người và Phương tiện - Alarm I/O: 1 vào, 1 ra; Audio I/O: 1 vào, 1 ra - Tích hợp MIC, Hỗ trợ thẻ nhớ lên đến 256GB - 12VDC, PoE - Kim loại, IP67, IK10 - Dolynk Care, SmartDDNS, Auto Register, ONVIF,... | LIÊN HỆ
| DH-IPC-HDBW3441E-AS-S2 | - 4MP 1/2.9" CMOS cảm biến hình ảnh - 2688 × 1520@25/30 fps, H265+ - 2.8 mm, 3.6mm, 6.0 mm - Tầm xa đèn hồng ngoại 50m - WDR, 3D NR, HLC, BLC - SMD 4.0, AI SSA, Hàng rào ảo, Xâm nhập, Phân biệt chuyển động của Người và Phương tiện - Alarm I/O: 1 vào, 1 ra; Audio I/O: 1 vào, 1 ra - Tích hợp MIC, Hỗ trợ thẻ nhớ lên đến 256GB - 12VDC, PoE - Kim loại, IP67, IK10 - Dolynk Care, SmartDDNS, Auto Register, ONVIF,... | LIÊN HỆ
| DH-IPC-HDBW3841E-AS-S2 | - 8MP 1/2.9" CMOS cảm biến hình ảnh - 3840 × 2160 @25/30 fps., H265+ - 2.8 mm, 3.6mm, 6.0 mm - Tầm xa đèn hồng ngoại 50m - WDR, 3D NR, HLC, BLC - SMD 4.0, AI SSA, Hàng rào ảo, Xâm nhập, Phân biệt chuyển động của Người và Phương tiện - Alarm I/O: 1 vào, 1 ra; Audio I/O: 1 vào, 1 ra - Tích hợp MIC, Hỗ trợ thẻ nhớ lên đến 256GB - 12VDC, PoE - Kim loại, IP67, IK10 - Dolynk Care, SmartDDNS, Auto Register, ONVIF,... | LIÊN HỆ
Dòng sản phẩm Wizsense 3 ¦ Hồng Ngoại ¦ Tiêu Cự Thay Đổi
| DH-IPC-HFW3241T-ZAS-S2 | - 2MP 1/2.8" CMOS cảm biến hình ảnh - 1920 × 1080 @ 25/30 fps. - Tiêu cự thay đổi 2.7 mm–13.5 mm - Tầm xa đèn hồng ngoại 60m - WDR, 3D NR, HLC, BLC - SMD 4.0, AI SSA, Hàng rào ảo, Xâm nhập, Phân biệt chuyển động của Người và Phương tiện - Alarm I/O: 1 vào, 1 ra; Audio I/O: 1 vào, 1 ra - Tích hợp MIC, Hỗ trợ thẻ nhớ lên đến 256GB - 12VDC, PoE - Kim loại, IP67 - Dolynk Care, SmartDDNS, Auto Register, ONVIF,... | LIÊN HỆ
| DH-IPC-HFW3441T-ZAS-S2 | - 4MP 1/2.9" CMOS cảm biến hình ảnh - 2688 × 1520@25/30 fps, H265+ - Tiêu cự thay đổi 2.7 mm–13.5 mm - Tầm xa đèn hồng ngoại 60m - WDR, 3D NR, HLC, BLC - SMD 4.0, AI SSA, Hàng rào ảo, Xâm nhập, Phân biệt chuyển động của Người và Phương tiện - Alarm I/O: 1 vào, 1 ra; Audio I/O: 1 vào, 1 ra - Tích hợp MIC, Hỗ trợ thẻ nhớ lên đến 256GB - 12VDC, PoE - Kim loại, IP67 - Dolynk Care, SmartDDNS, Auto Register, ONVIF,... | LIÊN HỆ
| DH-IPC-HFW3841T-ZAS-S2 | - 8MP 1/2.8" CMOS cảm biến hình ảnh - 3840 × 2160 @25/30 fps. - Tiêu cự thay đổi 2.7 mm–13.5 mm - Tầm xa đèn hồng ngoại 60m - WDR, 3D NR, HLC, BLC - SMD 4.0, AI SSA, Hàng rào ảo, Xâm nhập, Phân biệt chuyển động của Người và Phương tiện - Alarm I/O: 1 vào, 1 ra; Audio I/O: 1 vào, 1 ra - Tích hợp MIC, Hỗ trợ thẻ nhớ lên đến 256GB - 12VDC, PoE - Kim loại, IP67 - Dolynk Care, SmartDDNS, Auto Register, ONVIF,... | LIÊN HỆ
| DH-IPC-HDBW3241R-ZAS-S2 | - 2MP 1/2.8" CMOS cảm biến hình ảnh - 1920 × 1080 @ 25/30 fps. - Tiêu cự thay đổi 2.7 mm–13.5 mm - Tầm xa đèn hồng ngoại 40m - WDR, 3D NR, HLC, BLC - SMD 4.0, AI SSA, Hàng rào ảo, Xâm nhập, Phân biệt chuyển động của Người và Phương tiện - Alarm I/O: 1 vào, 1 ra; Audio I/O: 1 vào, 1 ra - Tích hợp MIC, Hỗ trợ thẻ nhớ lên đến 256GB - 12VDC, PoE - Kim loại, IP67, IK10 - Dolynk Care, SmartDDNS, Auto Register, ONVIF,... | LIÊN HỆ
Dòng sản phẩm Wizmind 5 ¦ Hồng Ngoại ¦ Tiêu Cự Thay Đổi
| DH-IPC-HFW5842H-ZHE | - 8MP @1/.8" CMOS cảm biến hình ảnh - Tiêu cự thay đổi 2.7 mm–12.0 mm - Tầm xa đèn hồng ngoại: 60m - WDR, 3D NR, HLC, BLC - SMD 3.0, Hàng rào ảo, Xâm nhập, Phân biệt chuyển động của Người và Phương tiện, - Tính năng AI tiên tiến: Phát hiện khuôn mặt, Siêu dữ liệu (Video Metadata), Đếm người, Phát hiện đồ vật thông minh - Alarm I/O: 3 vào, 2 ra; Audio I/O: 1 vào, 1 ra - Tích hợp Dual MIC, - Hỗ trợ thẻ nhớ lên lến đến 1TB - 12VDC, 24VAC, PoE, ePoE - Kim loại, IP67, IK10 - Dolynk Care, Auto Register, ONVIF,... | LIÊN HỆ
| DH-IPC-HDBW5842H-ZHE | - 8MP @1/.8" CMOS cảm biến hình ảnh - Tiêu cự thay đổi 2.7 mm–12.0 mm - Tầm xa đèn hồng ngoại: 40m - WDR, 3D NR, HLC, BLC - SMD 3.0, Hàng rào ảo, Xâm nhập, Phân biệt chuyển động của Người và Phương tiện, - Tính năng AI tiên tiến: Phát hiện khuôn mặt, Siêu dữ liệu (Video Metadata), Đếm người, Phát hiện đồ vật thông minh - Alarm I/O: 3 vào, 2 ra; Audio I/O: 1 vào, 1 ra - Tích hợp Dual MIC, - Hỗ trợ thẻ nhớ lên lến đến 1TB - 12VDC, 24VAC, PoE, ePoE - Kim loại, IP67, IK10 - Dolynk Care, Auto Register, ONVIF,... | LIÊN HỆ
Dòng sản phẩm Wizmind 7 ¦ Hồng Ngoại ¦ Tiêu Cự Thay Đổi
| DH-IPC-HFW7842H-Z-X | - 8MP @1/.8" CMOS cảm biến hình ảnh - Tiêu cự thay đổi 2.7 mm–12.0 mm - Độ nhạy sáng 0.0006 lux - Tầm xa đèn hồng ngoại: 60m - WDR, 3D NR, HLC, BLC - Hàng rào ảo, Xâm nhập, Phân biệt chuyển động của Người và Phương tiện, - Tính năng AI tiên tiến: Phát hiện và Nhận diện khuôn mặt, Siêu dữ liệu (Video Metadata), Đếm người, Phát hiện đồ vật thông minh, Nhận diện biển số phương tiện (ANPR), Phát hiện Bảo hộ lao động (PPE Dectection) - Alarm I/O: 3 vào, 2 ra; Audio I/O: 1 vào, 1 ra, BNC, RS485 - Tích hợp Loa và Dual MIC - Hỗ trợ thẻ nhớ lên lến đến 1TB - 12VDC, 24VAC, PoE, ePoE - Kim loại, IP67, IK10 - Dolynk Care, Auto Register, ONVIF,... | LIÊN HỆ
| DH-IPC-HDBW7842E1-Z-X | - 8MP @1/.8" CMOS cảm biến hình ảnh - Tiêu cự thay đổi 2.7 mm–12.0 mm - Độ nhạy sáng 0.0006 lux - Tầm xa đèn hồng ngoại: 40m - WDR, 3D NR, HLC, BLC - Hàng rào ảo, Xâm nhập, Phân biệt chuyển động của Người và Phương tiện, - Tính năng AI tiên tiến: Phát hiện và Nhận diện khuôn mặt, Siêu dữ liệu (Video Metadata), Đếm người, Phát hiện đồ vật thông minh, Nhận diện biển số phương tiện (ANPR), Phát hiện Bảo hộ lao động (PPE Dectection) - Alarm I/O: 3 vào, 2 ra; Audio I/O: 1 vào, 1 ra, BNC, RS485 - Tích hợp Loa và Dual MIC - Hỗ trợ thẻ nhớ lên lến đến 1TB - 12VDC, 24VAC, PoE, ePoE - Kim loại, IP67, IK10 - Dolynk Care, Auto Register, ONVIF,... | LIÊN HỆ
Dòng sản phẩm Hỗ Trợ Sim 4G
| DH-IPC-HFW1239DT-4G-ST-IL-EU-B | Camera hỗ trợ 4G - Chiếu sáng kép thông minh với đèn Hồng ngoại và đèn LED - 2-MP 1/2.8" CMOS - Độ phân giải tối đa 2 MP (1920 × 1080)@25/30 fps. - Tầm xa đèn Hồng ngoại 30m; đèn LED 30m - DWDR, 3D NR, HLC, BLC, ROI, SMART H.264+/H.265+ - Hỗ trợ thẻ nhớ lên đến 256GB - Tích hợp MIC và loa, Đàm thoại 2 chiều - 12 VDC - IP67 | LIÊN HỆ
| DH-P3AE-PV-4G | - Độ phân giải 3MP, Cảm biến 1/2.8" CMOS - Kết nối 4G - Theo dõi thông minh - Tiêu cự 4mm - Chiếu sáng kép thông minh - Tầm xa hồng ngoại 30m; Đèn LED trợ sáng 30m - Đàm thoại 2 chiều - Tính năng AI: Phát hiện Người và Phương tiện (SMD 3.0); Hàng rào ảo, Xâm nhập - Cảnh báo bằng còi và đèn - Tích hợp MIC và loa, hỗ trợ đàm thoại 2 chiều - Hỗ trợ Web và tên miền - Chất liệu: Nhựa | LIÊN HỆ
| DH-P5AE-PV-4G | - Độ phân giải 5MP, Cảm biến 1/2.8" CMOS - Kết nối 4G - Theo dõi thông minh - Tiêu cự 4mm - Chiếu sáng kép thông minh - Tầm xa hồng ngoại 30m; Đèn LED trợ sáng 30m - Đàm thoại 2 chiều - Tính năng AI: Phát hiện Người và Phương tiện (SMD 3.0); Hàng rào ảo, Xâm nhập - Cảnh báo bằng còi và đèn - Tích hợp MIC và loa, hỗ trợ đàm thoại 2 chiều - Hỗ trợ Web và tên miền - Chất liệu: Nhựa | LIÊN HỆ
Sạc: 0℃ đến +50℃ Xả: -20℃ đến +60℃ | DH-IPC-HFW2441DG-4G-SP-B | 4MP Smart Dual Light Fixed-focal Bullet 4G Solar Power Network Camera Camera 4G Tích hợp năng lượng mặt trời - Độ phân giải 4-MP 1/3" Cảm biến CMOS - Chiếu sáng kép thông minh - Tầm xa đèn hồng ngoại 30m và Đèn LED trợ sáng 20m - Cảnh báo bằng đèn và còi - Hỗ trợ kết nối 4G - Tính năng AI: Phát hiện Người và Phương tiện (SMD); Hàng rào ảo, Xâm nhập - Chế độ AOV, cung cấp khả năng giám sát 24/7 trong khi vẫn duy trì mức tiêu thụ điện năng cực thấp. - Tích hợp MIC và loa, hỗ trợ đàm thoại 2 chiều - Hỗ trợ thẻ nhớ lên đến 512GB - Hỗ trợ IP67, 12 VDC | LIÊN HỆ
Sạc: -30℃ đến +60℃ Xả: -40℃ đến +60℃ | DH-IPC-HFW2441DG-4G-SP-B-MAX | 4MP Smart Dual Light Fixed-focal Bullet 4G Solar Power Network Camera Camera 4G Tích hợp năng lượng mặt trời - Độ phân giải 4-MP 1/3" Cảm biến CMOS - Chiếu sáng kép thông minh - Tầm xa đèn hồng ngoại 30m và Đèn LED trợ sáng 20m - Cảnh báo bằng đèn và còi - Hỗ trợ kết nối 4G - Tính năng AI: Phát hiện Người và Phương tiện (SMD); Hàng rào ảo, Xâm nhập - Chế độ AOV, cung cấp khả năng giám sát 24/7 trong khi vẫn duy trì mức tiêu thụ điện năng cực thấp. - Tích hợp MIC và loa, hỗ trợ đàm thoại 2 chiều - Hỗ trợ thẻ nhớ lên đến 512GB - Hỗ trợ IP67, 12 VDC | LIÊN HỆ
| DH-IPC-HFW3441DG-AS-4G-EAU-B | 4MP Wizsense Camera Hỗ trợ 4G - Độ phân giải 4 MP (2688 × 1520) @25/30 fps. - Chiếu sáng kép thông minh với đèn Hồng ngoại và đèn LED - Tầm xa đèn Hồng ngoại: 50m, đèn LED 30m - Hỗ trợ 4G - Tích hợp 8GB bộ nhớ eMMC - Alarm I/O: 1/1; Audio I/O: 1/1 - Tích hợp MIC và loa, hỗ trợ đàm thoại 2 chiều - Hỗ trợ thẻ nhớ lên đến 256GB - SMD 3.0 | LIÊN HỆ
Dòng Camera Quay Quét
| DH-SD6CE432GB-HNR | 1/2.8" 4MP cảm biến hình ảnh CMOS 30× Zoom quang Công nghệ Starlight Tầm xa hồng ngoại lên đến 250 m Auto-tracking Bảo vệ vành đai Phát hiện khuôn mặt SMD Plus IP67, IK10 | LIÊN HỆ
Dòng Camera Nhiệt
| DHI-TPC-DF1241 | 4MP Tính năng AI: phát hiện nhiệt, Hàng rào ảo, xâm nhập, Phát hiện người/phương tiện, phát hiện hút thuốc và phát hiện cuộc gọi. Quản lý phụ trợ từ xa. Báo động bằng đèn và còi Hợp nhất hình ảnh kép (kênh nhìn thấy và nhiệt). Nguồn điện 12 VDC ± 20% và PoE. Hỗ trợ IP67 | LIÊN HỆ
| DHI-TPC-BF1241 | 4MP Tính năng AI: phát hiện nhiệt, Hàng rào ảo, xâm nhập, Phát hiện người/phương tiện, phát hiện hút thuốc và phát hiện cuộc gọi. Quản lý phụ trợ từ xa. Báo động bằng đèn và còi Hợp nhất hình ảnh kép (kênh nhìn thấy và nhiệt). Nguồn điện 12 VDC ± 20% và PoE. Hỗ trợ IP67 | LIÊN HỆ
Đầu Ghi Hình
| DHI-NVR4116HS-EI | Đầu ghi hình IP thông minh 16 kênh 1 ổ cứng • Chuẩn nén hình ảnh Smart H.265+/H.265 với hai luồng dữ liệu với phân giải hỗ trợ lên đến 16MP • Băng thông đầu vào max 256Mbps (AI disabled) • Hỗ trợ camera độ phân giải lên đến 16MP • Cổng ra tín hiệu video 1HDMI/1VGA. • Chế độ chia hình: 1/4/8/9/16 • Hỗ trợ xem lại đồng thời 16 camera cùng lúc • Hỗ trợ kết nối nhiều thương hiệu camera với chuẩn tương thích ONVIF 22.06 • Hỗ trợ 1 ổ cứng, mỗi ổ tối đa 16 TB • USB hỗ trợ 2 cổng , 1 cổng RJ45 (10/100Mbs), 1 cổng audio vào 1 cổng ra, hỗ trợ đàm thoại 2 chiều. • Các tính năng thông minh AI: + Bảo vệ vành đai: 2 kênh AI bởi đầu ghi hoặc 8 kênh AI bởi Camera + Phát hiện khuôn mặt: 1 kênh AI bởi đầu ghi hoặc 8 kênh AI bởi Camera (Có phân tích thuộc tính khuôn mặt) + Nhận diện khuôn mặt: 8 kênh Phát hiện bằng camera + nhận diện bằng đầu ghi (FR by NVR) hoặc 1 kênh Phát hiện bằng đầu ghi + nhận diện bằng đầu ghi (FR by NVR) / hoặc 8 kênh Camera Nhận diện khuôn mặt (FR Camera) + SMD PLUS: 4 kênh AI bởi đầu ghi hoặc 8 kênh AI bởi Camera + Các chức năng thông minh khác: AI by Camera : Đếm người, Heatmap, Stereo Analysis, ANPR. + Tính năng tìm kiếm nhanh Quick Pick • Hỗ trợ tên miền miễn phí SmartDDNS.TV và P2P • Điện áp DC12V 2A , công suất không ổ cứng <7.8W • Kích thước 1U, 260 mm × 232.7 mm × 47.6 mm, trọng lượng không ổ cứng 0.84 kg • Chất liệu kim loại • Nhiệt độ hoạt động : -10°C ~ +55°C | LIÊN HỆ
| DHI-NVR4204-EI | Đầu ghi hình IP thông minh 4 kênh 2 ổ cứng • Chuẩn nén hình ảnh Smart H.265+/H.265 với hai luồng dữ liệu với phân giải hỗ trợ lên đến 16MP • Băng thông đầu vào max 256Mbps (AI disabled) • Hỗ trợ camera độ phân giải lên đến 16MP • Cổng ra tín hiệu video 1HDMI/1VGA. • Chế độ chia hình: 1/4 • Hỗ trợ xem lại đồng thời 4 camera cùng lúc • Hỗ trợ kết nối nhiều thương hiệu camera với chuẩn tương thích ONVIF 22.06 • Hỗ trợ 2 ổ cứng, mỗi ổ tối đa 16 TB , Hỗ trợ Disk Group • USB hỗ trợ 2 cổng , 1 cổng RJ45 (10/100/1000Mbs), 1 cổng audio vào 1 cổng ra, hỗ trợ đàm thoại 2 chiều. • Hỗ trợ 4 cổng Alarm in / 2 cổng Alarm out , kết nối các thiết bị báo động ngoại vi như còi hoặc đèn. • Các tính năng thông minh AI: + Bảo vệ vành đai: 2 kênh AI bởi đầu ghi hoặc 4 kênh AI bởi Camera + Phát hiện khuôn mặt: 1 kênh AI bởi đầu ghi hoặc 4 kênh AI bởi Camera (Có phân tích thuộc tính khuôn mặt) + Nhận diện khuôn mặt: 4 kênh Phát hiện bằng camera + nhận diện bằng đầu ghi (FR by NVR) hoặc 1 kênh Phát hiện bằng đầu ghi + nhận diện bằng đầu ghi (FR by NVR) / hoặc 4 kênh Camera Nhận diện khuôn mặt (FR Camera) + SMD PLUS: 4 kênh AI bởi đầu ghi hoặc 4 kênh AI bởi Camera + Các chức năng thông minh khác: AI by Camera : Đếm người, Heatmap, Stereo Analysis, ANPR. + Tính năng tìm kiếm nhanh Quick Pick • Hỗ trợ tên miền miễn phí SmartDDNS.TV và P2P • Điện áp DC12V 4A , công suất không ổ cứng <10W • Kích thước 1U, 375 mm × 284.3 mm × 53 mm, trọng lượng không ổ cứng 1.51 kg • Chất liệu kim loại • Nhiệt độ hoạt động : -10°C ~ +55°C | LIÊN HỆ
| DHI-NVR4208-EI | Đầu ghi hình IP thông minh 8 kênh 2 ổ cứng • Chuẩn nén hình ảnh Smart H.265+/H.265 với hai luồng dữ liệu với phân giải hỗ trợ lên đến 16MP • Băng thông đầu vào max 256Mbps (AI disabled) • Hỗ trợ camera độ phân giải lên đến 16MP • Cổng ra tín hiệu video 1HDMI/1VGA. • Chế độ chia hình: 1/4/8/9 • Hỗ trợ xem lại đồng thời 8 camera cùng lúc • Hỗ trợ kết nối nhiều thương hiệu camera với chuẩn tương thích ONVIF 22.06 • Hỗ trợ 2 ổ cứng, mỗi ổ tối đa 16 TB , Hỗ trợ Disk Group • USB hỗ trợ 2 cổng , 1 cổng RJ45 (10/100/1000Mbs), 1 cổng audio vào 1 cổng ra, hỗ trợ đàm thoại 2 chiều. • Hỗ trợ 4 cổng Alarm in / 2 cổng Alarm out , kết nối các thiết bị báo động ngoại vi như còi hoặc đèn. • Các tính năng thông minh AI: + Bảo vệ vành đai: 2 kênh AI bởi đầu ghi hoặc 8 kênh AI bởi Camera + Phát hiện khuôn mặt: 1 kênh AI bởi đầu ghi hoặc 8 kênh AI bởi Camera (Có phân tích thuộc tính khuôn mặt) + Nhận diện khuôn mặt: 8 kênh Phát hiện bằng camera + nhận diện bằng đầu ghi (FR by NVR) hoặc 1 kênh Phát hiện bằng đầu ghi + nhận diện bằng đầu ghi (FR by NVR) / hoặc 8 kênh Camera Nhận diện khuôn mặt (FR Camera) + SMD PLUS: 4 kênh AI bởi đầu ghi hoặc 8 kênh AI bởi Camera + Các chức năng thông minh khác: AI by Camera : Đếm người, Heatmap, Stereo Analysis, ANPR. + Tính năng tìm kiếm nhanh Quick Pick • Hỗ trợ tên miền miễn phí SmartDDNS.TV và P2P • Điện áp DC12V 4A , công suất không ổ cứng <10W • Kích thước 1U, 375 mm × 284.3 mm × 53 mm, trọng lượng không ổ cứng 1.51 kg • Chất liệu kim loại • Nhiệt độ hoạt động : -10°C ~ +55°C | LIÊN HỆ
| DHI-NVR4216-EI | Đầu ghi hình IP thông minh 16 kênh 2 ổ cứng • Chuẩn nén hình ảnh Smart H.265+/H.265 với hai luồng dữ liệu với phân giải hỗ trợ lên đến 16MP • Băng thông đầu vào max 256Mbps (AI disabled) • Hỗ trợ camera độ phân giải lên đến 16MP • Cổng ra tín hiệu video 1HDMI/1VGA. • Chế độ chia hình: 1/4/8/9/16 • Hỗ trợ xem lại đồng thời 16 camera cùng lúc • Hỗ trợ kết nối nhiều thương hiệu camera với chuẩn tương thích ONVIF 22.06 • Hỗ trợ 2 ổ cứng, mỗi ổ tối đa 16 TB , Hỗ trợ Disk Group • USB hỗ trợ 2 cổng , 1 cổng RJ45 (10/100/1000Mbs), 1 cổng audio vào 1 cổng ra, hỗ trợ đàm thoại 2 chiều. • Hỗ trợ 4 cổng Alarm in / 2 cổng Alarm out , kết nối các thiết bị báo động ngoại vi như còi hoặc đèn. • Các tính năng thông minh AI: + Bảo vệ vành đai: 2 kênh AI bởi đầu ghi hoặc 8 kênh AI bởi Camera + Phát hiện khuôn mặt: 1 kênh AI bởi đầu ghi hoặc 8 kênh AI bởi Camera (Có phân tích thuộc tính khuôn mặt) + Nhận diện khuôn mặt: 8 kênh Phát hiện bằng camera + nhận diện bằng đầu ghi (FR by NVR) hoặc 1 kênh Phát hiện bằng đầu ghi + nhận diện bằng đầu ghi (FR by NVR) / hoặc 8 kênh Camera Nhận diện khuôn mặt (FR Camera) + SMD PLUS: 4 kênh AI bởi đầu ghi hoặc 8 kênh AI bởi Camera + Các chức năng thông minh khác: AI by Camera : Đếm người, Heatmap, Stereo Analysis, ANPR. + Tính năng tìm kiếm nhanh Quick Pick • Hỗ trợ tên miền miễn phí SmartDDNS.TV và P2P • Điện áp DC12V 4A , công suất không ổ cứng <10W • Kích thước 1U, 375 mm × 284.3 mm × 53 mm, trọng lượng không ổ cứng 1.51 kg • Chất liệu kim loại • Nhiệt độ hoạt động : -10°C ~ +55°C | LIÊN HỆ
| DHI-NVR4416-EI | Đầu ghi hình IP thông minh 16 kênh 4 ổ cứng • Chuẩn nén hình ảnh Smart H.265+/H.265 với hai luồng dữ liệu với phân giải hỗ trợ lên đến 16MP • Băng thông đầu vào max 256Mbps (AI disabled) • Hỗ trợ camera độ phân giải lên đến 16MP • Cổng ra tín hiệu video 1HDMI/1VGA. • Chế độ chia hình: 1/4/8/9/16 • Hỗ trợ xem lại đồng thời 16 camera cùng lúc • Hỗ trợ kết nối nhiều thương hiệu camera với chuẩn tương thích ONVIF 22.06 • Hỗ trợ 4 ổ cứng, mỗi ổ tối đa 16 TB , Hỗ trợ Disk Group • USB hỗ trợ 2 cổng , 2 cổng RJ45 (10/100/1000Mbs), 1 RS232, 1 RS485, 1 cổng audio vào 1 cổng ra, hỗ trợ đàm thoại 2 chiều. • Hỗ trợ 16 cổng Alarm in / 4 cổng Alarm out , kết nối các thiết bị báo động ngoại vi như còi hoặc đèn. • Các tính năng thông minh AI: + Bảo vệ vành đai: 2 kênh AI bởi đầu ghi hoặc 8 kênh AI bởi Camera + Phát hiện khuôn mặt: 1 kênh AI bởi đầu ghi hoặc 8 kênh AI bởi Camera (Có phân tích thuộc tính khuôn mặt) + Nhận diện khuôn mặt: 8 kênh Phát hiện bằng camera + nhận diện bằng đầu ghi (FR by NVR) hoặc 1 kênh Phát hiện bằng đầu ghi + nhận diện bằng đầu ghi (FR by NVR) / hoặc 8 kênh Camera Nhận diện khuôn mặt (FR Camera) + SMD PLUS: 4 kênh AI bởi đầu ghi hoặc 8 kênh AI bởi Camera + Các chức năng thông minh khác: AI by Camera : Đếm người, Heatmap, Stereo Analysis, ANPR. + Tính năng tìm kiếm nhanh Quick Pick • Hỗ trợ tên miền miễn phí SmartDDNS.TV và P2P • Nguồn cấp AC100-240V , công suất không ổ cứng <10W • Kích thước 1.5U, 440.0 mm × 415.6 mm x 76.0 mm, trọng lượng không ổ cứng 4.25 kg • Chất liệu kim loại • Nhiệt độ hoạt động : -10°C ~ +55°C | LIÊN HỆ
| DHI-NVR5832-EI | - Đầu ghi 32 kênh - Khả năng giải mã 32 × 2MP@30 fps - H.265+/H.265/H.264+/H.264/MJPEG - Băng thông vào/ra: 384/384 Mbps - 8 SATA * 20TB, 1*eSATA - 2*HDMI; 2*VGA; 2*RS-485; 4*USB; 2*RJ-45 - Alarm I/O: 16/8; Audio I/O: 1/2 - RAID 0/1/5/6/10 - AI bằng đầu ghi: 2 kênh phát hiện và nhận diện khuôn mặt, 4 kênh bảo vệ vành đai, 8 kênh SMD Plus - AI tại camera: Phát hiện và nhận diện khuôn mặt, Bảo vệ vành đai, ANPR, Bản đồ nhiệt, Đếm người... - Auto register 1.0 & 2.0, Dolynk Care, DMSS, SmartDDNS, ONVIF | LIÊN HỆ
| DHI-NVR616H-64-XI | - Đầu ghi 64 kênh - Khả năng giải mã 32 × 2MP@30 fps - H.265+/H.265/H.264+/H.264/MJPEG - Băng thông: 1280 Mbps (AI disabled) hoặc 640 Mbps recording, 512 Mbps outgoing (AI enabled) - 16 SATA * 20TB, 1*eSATA - 4*HDMI; 2*VGA; 2*RS-485; 4*USB; 4*RJ-45 - Alarm I/O: 32/16; Audio I/O: 1/2 - RAID 0/1/5/6/10 - AI bằng đầu ghi: 2 kênh phát hiện và nhận diện khuôn mặt, 4 kênh bảo vệ vành đai, 8 kênh SMD Plus, 8 kênh Metadata, 64 kênh Acupick. - AI tại camera: Phát hiện và nhận diện khuôn mặt, Bảo vệ vành đai, ANPR, Bản đồ nhiệt, Đếm người, Metadata, Acupick.... - Auto register 1.0, Dolynk Care, DMSS, SmartDDNS, ONVIF | LIÊN HỆ | Link giới thiệu
| DHI-NVR616H-128-XI | - Đầu ghi 128 kênh - Khả năng giải mã 32 × 2MP@30 fps - H.265+/H.265/H.264+/H.264/MJPEG - Băng thông: 1280 Mbps (AI disabled) hoặc 640 Mbps recording, 512 Mbps outgoing (AI enabled) - 16 SATA * 20TB, 1*eSATA - 4*HDMI; 2*VGA; 2*RS-485; 4*USB; 4*RJ-45 - Alarm I/O: 32/16; Audio I/O: 1/2 - RAID 0/1/5/6/10 - AI bằng đầu ghi: 2 kênh phát hiện và nhận diện khuôn mặt, 4 kênh bảo vệ vành đai, 8 kênh SMD Plus, 8 kênh Metadata, 64 kênh Acupick. - AI tại camera: Phát hiện và nhận diện khuôn mặt, Bảo vệ vành đai, ANPR, Bản đồ nhiệt, Đếm người, Metadata, Acupick.... - Auto register 1.0 Dolynk Care, DMSS, SmartDDNS, ONVIF | LIÊN HỆ | Link giới thiệu

## CAMERA DỰ ÁN - ENTERPRISE
BẢNG GIÁ CAMERA DÀNH CHO DỰ ÁN
Hình ảnh | Mã sản phẩm | Thông số kỹ thuật | Giá lẻ (VND)
CAMERA PHÁT HIỆN LỬA
| DHI-HY-FT121LDP | . Camera IP dome Phát hiện lửa . Cảm biến Thermal Uncooled VOx thermal sensor hỗ trợ phát hiện nhiệt . Độ nhạy (NETD) < 60mK@f/1.0 , Góc nhìn : 90° . Cảm biến Visible 1/2.7" CMOS 2.0MP độ phân giải 25fps@1080P . H.265+ . Ống kính 4.0mm, góc nhìn 86° . Hỗ trợ hồng ngoại , tầm xa 15m . Hỗ trợ chức năng phát hiện lửa 10cm x 10cm ở khoảng cách 10m . Độ nhạy phát hiện cao và có thể điều chỉnh . Hỗ trợ tracking vị trí lửa. . Tích hợp đèn strobe light và còi báo động, âm thanh báo động có thể tùy chỉnh và thêm vào. . Tích hợp mic và loa , hỗ trợ đàm thoại hai chiều . Cổng alarm 1 in 1 out, có thể lắp thêm đèn hoặc còi hú ngoại vi . Hỗ trợ chuẩn ONVIF và GB/T28181 dễ dàng tích hợp, hỗ trợ SDK . Nguồn cấp 12VDC ± 20% và PoE . Chống bụi nước IP66 . Phù hợp lắp đặt ở các môi trường: Nhà riêng, Biệt Thự, Công cộng, Trung tâm thương mại, Nhà kho... | LIÊN HỆ
| DHI-HY-FT431LDP | . Camera IP dome Phát hiện lửa 4MP hình ảnh kép . Cảm biến Thermal : Vanadium oxide uncooled focal plane detector hỗ trợ phát hiện nhiệt và thể hiện hình ảnh nhiệt 12 bảng màu . Độ nhạy (NETD) < 60mK@f/1.0, 300K , Góc nhìn : 90° . Nhiệt độ phát hiện: -10°C to +200°C, sai số ±5°C, ±5% . Cảm biến Visible 1/2.7" CMOS 4.0MP độ phân giải 25fps@2688(H)×1520(V) . H.265+ . Ống kính 4.0mm, góc nhìn 85° . Hỗ trợ hồng ngoại , tầm xa 15m . Hỗ trợ chức năng phát hiện lửa 10cm x 10cm ở khoảng cách <10m . Độ nhạy phát hiện cao và có thể điều chỉnh . Báo động push về điện thoại qua phần mềm DMSS . Hỗ trợ tracking vị trí lửa. . Tích hợp đèn tín hiệu và còi báo động, âm thanh báo động có thể tùy chỉnh và thêm vào. . Tích hợp mic và loa , hỗ trợ đàm thoại hai chiều . Cổng alarm 1 in 1 out, có thể lắp thêm đèn hoặc còi hú ngoại vi . Hỗ trợ chuẩn ONVIF và GB/T28181 dễ dàng tích hợp, hỗ trợ SDK . Nguồn cấp 12VDC ± 30% và PoE . Chống bụi nước IP66 . Phù hợp lắp đặt ở các môi trường: Trạm sạc xe điện, Chung cư, Nhà kho, Nhà riêng, Biệt Thự, Công cộng, Trung tâm thương mại... | LIÊN HỆ
| DHI-HY-SAV849HAP-E | . Camera AI Báo khói - phát hiện lửa 5MP . Sử dụng thuật toán thông minh AI để phát hiện lửa trong khu vực quan sát . Phạm vi bảo vệ : 30 m2 – 60 m2 . Tích hợp cảm biến phát hiện khói, báo khói . Tích hợp cảm biến nhiệt độ và độ ẩm . Hỗ trợ SMD, phân biệt người, xe, hạn chế báo động giả. . Hỗ trợ phát hiện vật thể đánh mất và vật thể bỏ rơi (chắn lối thoát hiểm) . Cảnh báo bằng đèn indicator và còi hú (có thể tùy chỉnh âm thanh báo động) . Cảm biến 1/2.7" Sony Stavis CMOS 5MP . Độ phân giải 20fps@(2592x1944) . Chuẩn nén hình ảnh: H.265+, H.264+, AI Codec . Ống kính góc siêu rộng : 2.0mm, góc nhìn: ngang 146.4° , dọc: 179.6° . Công nghệ hình ảnh: Starlight, True-WDR 120dB, 3DDNR, AGC, AWB... . Tích hợp pin 3V cho báo khói (thời gian có thể lên đến 3-5 năm), cảnh báo khi gần hết pin . Hỗ trợ thẻ nhớ tối đa 256GB, FTP, SFTP, NAS. . Tích hợp mic và loa , hỗ trợ đàm thoại 2 chiều . Hỗ trợ cổng báo động Alarm 2in/2out, cổng Audio 1in/1out . Nguồn 12VDC , PoE | LIÊN HỆ
Tích hợp Cảm biến Nhiệt độ + Độ Ẩm | DHI-HY-SAV849HA-ET | . Camera AI Báo khói - Cảm biến Nhiệt độ + Độ Ẩm - phát hiện lửa 5MP . Sử dụng thuật toán thông minh AI để phát hiện lửa trong khu vực quan sát . Phạm vi bảo vệ : 30 m2 – 60 m2 . Tích hợp cảm biến phát hiện khói, báo khói . Tích hợp cảm biến nhiệt độ và độ ẩm . Hỗ trợ SMD, phân biệt người, xe, hạn chế báo động giả. . Hỗ trợ phát hiện vật thể đánh mất và vật thể bỏ rơi (chắn lối thoát hiểm) . Cảnh báo bằng đèn indicator và còi hú (có thể tùy chỉnh âm thanh báo động) . Cảm biến 1/2.7" Sony Stavis CMOS 5MP . Độ phân giải 20fps@(2592x1944) . Chuẩn nén hình ảnh: H.265+, H.264+, AI Codec . Ống kính góc siêu rộng : 2.0mm, góc nhìn: ngang 146.4° , dọc: 179.6° . Công nghệ hình ảnh: Starlight, True-WDR 120dB, 3DDNR, AGC, AWB... . Tích hợp pin 3V cho báo khói (thời gian có thể lên đến 3-5 năm), cảnh báo khi gần hết pin . Hỗ trợ thẻ nhớ tối đa 256GB, FTP, SFTP, NAS. . Tích hợp mic và loa , hỗ trợ đàm thoại 2 chiều . Hỗ trợ cổng báo động Alarm 2in/2out, cổng Audio 1in/1out . Nguồn 12VDC , PoE | LIÊN HỆ
CAMERA CẢM BIẾN NHIỆT CÔNG NGHIỆP
| DHI-TPC-BF2241-T | Camera cảm biến nhiệt thân cố định 4MP Camera nhiệt: . Độ phân giải: Ảnh nhiệt 256*192 Uncooled VOx . Phạm vi quang phổ: 8μm~14μm . Ống kính nhiệt: 3.5mm/7mm (Khoảng cách đo khuyến nghị: 3.5mm từ 1-5m và ống kính 7mm là 3-8m) . NETD: <50 mK . Dãy nhiệt độ đo: –20 °C to +550 °C . Sai số: ±2°C, ±2%, giảm xuống ±2°C Camera quang học: . Cảm biến hình ảnh: 1/2.7" CMOS 4MP (2336x1752) . Ống kính: 4mm/8mm . Tầm xa hồng ngoại 35m . Chuẩn nén H.265/H.264 . Tích hợp mic và loa, hỗ trợ đàm thoại 2 chiều, hỗ trợ cổng audio 1in/1out . Hỗ trợ báo động với đèn và còi hú , hỗ trợ cổng alarm 1in/1out để gắn thiết bị báo động ngoài . Hỗ trợ khe cắm thẻ nhớ lên đến 256GB . Chức năng thông minh AI: Phát hiện quá nhiệt, Bảo vệ vành đai: Hàng rào ảo, khu vực cấm (phân biệt đối tượng người, xe), Phát hiện hút thuốc, Phát hiện gọi điện. . Nguồn cấp : DC12V, PoE . Chất liệu vỏ kim loại, chống bụi nước IP67 | LIÊN HỆ
CAMERA ĐO THÂN NHIỆT CẦM TAY
| DHI-TPC-HI20 | . Camera Thermal đo nhiệt độ cầm tay . Cảm biến 256 x 192 Vanadium Oxide Uncooled Focal Plane Detector . Ống kính cố định 3.5 mm, Focus-free . Ngưỡng nhiệt đo: –20 °C to +550 °C . Sai số tối đa: ±2°C , ±2% . Khoảng cách đo nhiệt độ : 1 - 4 m . Độ nhạy nhiệt ≤ 50 mK . Trang bị màn hình LCD 2.4 inch, có thể gắn tripod. . Kết nối với máy tính qua cổng USB, xuất báo động (có thể xuất hình ảnh từ máy tính lên màn hình lớn, TV) . Hỗ trợ thẻ SD lưu hình ảnh video, tối đa 256GB . Tích hợp pin sạc Lithium-Ion, thời gian hoạt động > 8h, thời gian sạc < 2.5h. . Dùng đo thân nhiệt, nhiệt độ máy móc, thiết bị... . Chống bụi nước IP54, nguồn sạc 5VDC | LIÊN HỆ
CAMERA WIZMIND SERIES
CAMERA IP FULL COLOR ỐNG KÍNH KÉP TOÀN CẢNH 180 ĐỘ
| DH-IPC-PFW5849-A180-E2-ASTE | . Camera IP Bullet Full Color ống kính kép toàn cảnh Dahua 2X4MP . Xuất hình ảnh góc rộng 180° . Cảm biến kép 1/1.8" CMOS . Độ phân giải 8 MP (4096 × 1800)@25 fps . Mã hóa 3 luồng với định dạng H.265+/H.265/H.264+/H.264 . Hỗ trợ công nghệ EPTZ, giúp phóng to và theo dõi đối tượng thông minh khi thiết lập chức năng cảnh báo . Chống ngược sáng WDR(140dB). . Tầm xa đèn LED 40m, Full Color có màu ban đêm . Chế độ Ngày Đêm ICR, chống nhiễu hình ảnh 3DNR, Tự động cân bằng trắng AWB, Tự động bù sáng AGC, Chống ngược sáng BLC, SSA... . Hỗ trợ chức năng Bảo vệ vành đai : Tripwire, Intrusion, phát hiện di chuyển nhanh, phát hiện lãng vãng, phát hiện tụ tập đám đông, phát hiện đỗ xe trái phép. . Hỗ trợ chức năng People Counting, Heatmap, phát hiện vật thể bỏ rơi, vật thể bị lấy mất. . Hỗ trợ SMD 4.0 , Phân biệt và nhận diện đối tượng người và xe, tránh báo động giả. . Ống kính 2x3.6mm, góc nhìn toàn cảnh 180° . Hỗ trợ khe cắm thẻ nhớ lên đến 512GB . Hỗ trợ audio in/out 1/1, alarm in/out 1/1 . Tích hợp mic và loa, hỗ trợ đàm thoại 2 chiều . Chuẩn chống nước IP67 . Điện áp DC12V hoặc PoE (802.3af), Hỗ trợ chức năng ePoE . Nhiệt độ hoạt động : -30°C to +60°C . Chất liệu kim loại + nhựa | LIÊN HỆ
| DH-IPC-PDW5849-A180-E2-ASTE | . Camera IP Dome Full Color ống kính kép toàn cảnh Dahua 2X4MP . Xuất hình ảnh góc rộng 180° . Cảm biến kép 1/1.8" CMOS . Độ phân giải 8 MP (4096 × 1800)@25 fps . Mã hóa 3 luồng với định dạng H.265+/H.265/H.264+/H.264 . Hỗ trợ công nghệ EPTZ, giúp phóng to và theo dõi đối tượng thông minh khi thiết lập chức năng cảnh báo . Chống ngược sáng WDR(140dB). . Tầm xa đèn LED 40m, Full Color có màu ban đêm . Chế độ Ngày Đêm ICR, chống nhiễu hình ảnh 3DNR, Tự động cân bằng trắng AWB, Tự động bù sáng AGC, Chống ngược sáng BLC, SSA... . Hỗ trợ chức năng Bảo vệ vành đai : Tripwire, Intrusion, phát hiện di chuyển nhanh, phát hiện lãng vãng, phát hiện tụ tập đám đông, phát hiện đỗ xe trái phép. . Hỗ trợ chức năng People Counting, Heatmap, phát hiện vật thể bỏ rơi, vật thể bị lấy mất. . Hỗ trợ SMD 4.0, Phân biệt và nhận diện đối tượng người và xe, tránh báo động giả. . Ống kính 2x3.6mm, góc nhìn toàn cảnh 180° . Hỗ trợ khe cắm thẻ nhớ lên đến 512GB . Hỗ trợ audio in/out 1/1, alarm in/out 1/1 . Tích hợp mic và loa, hỗ trợ đàm thoại 2 chiều . Chuẩn chống nước IP67 . Điện áp DC12V hoặc PoE (802.3af), Hỗ trợ chức năng ePoE . Nhiệt độ hoạt động : -30°C to +60°C . Chất liệu kim loại | LIÊN HỆ
WIZ MIND AI ¦ Full Color
| DH-IPC-HFW5449T-ASE-LED | Camera IP Thân Fullcolor 4.0MP . Cảm biến CMOS kích thước 1/1.8” 4MP . Độ phân giải 4MP 25/30 fps@(2688 × 1520) . Mã hóa 3 luồng với định dạng H.265+ và H.264+ . Công nghệ Starlight với độ nhạy sáng cực cao 0.0005 Lux@F1.0 . Chống ngược sáng WDR (140dB). . Tầm xa đèn LED ánh sáng ấm thu hình có màu: 60m (4 bóng LED) . Chế độ Ngày Đêm ICR, chống nhiễu hình ảnh 3DNR, Tự động cân bằng trắng AWB, Tự động bù sáng AGC, Chống ngược sáng BLC. . Hỗ trợ chức năng Bảo vệ vành đai : Tripwire, Intrusion, phát hiện di chuyển nhanh, phát hiện lãng vãng, phát hiện tụ tập đám đông, phát hiện đỗ xe trái phép. . Hỗ trợ chụp ảnh khuôn mặt (face detection) kèm phân tích thuộc tính khuôn mặt. . Hỗ trợ chức năng People Counting, Heatmap, phát hiện vật thể bỏ rơi, vật thể bị lấy mất. . SMD 3.0 . Ống kính 2.8mm góc nhìn 112 độ (tùy chọn 3.6mm, 6mm ) . Hỗ trợ khe cắm thẻ nhớ lên đến 256GB . Hỗ trợ chuẩn ONVIF, P2P, AutoRegister 1.0 . Phần mềm sử dụng: DMSS, SmartPSS Lite, Dolynk Care . Tích hợp mic . Cổng Alarm 1 in / 1 out, Audio 1in / 1out . Chuẩn chống nước IP67 . Điện áp DC12V hoặc PoE (802.3af), Hỗ trợ chức năng ePoE . Nhiệt độ hoạt động : -40°C to +60°C . Chất liệu kim loại. | LIÊN HỆ
Camera chuyên dụng cho giải pháp diện khuôn mặt | DH-IPC-HDW5442TMP-AS-LED | Camera IP Dome Fullcolor 4.0MP - Cảm biến STARVIS™ CMOS kích thước 1/1.8”. - Độ phân giải 4MP 25/30 fps@2688 × 1520, 50/60 fps@1080P (1920 × 1080) - Mã hóa 3 luồng với định dạng H.265 và H.264 - Công nghệ Full-Color Starlight với độ nhạy sáng 0.002 Lux@F1.6 - Chống ngược sáng WDR(140dB). - Hỗ trợ đèn LED ánh sáng ấm thu hình có màu 20m - Chế độ Ngày Đêm ICR, chống nhiễu hình ảnh 3DNR, Tự động cân bằng trắng AWB, Tự động bù sáng AGC, Chống ngược sáng BLC. - Hỗ trợ chức năng IVS : Tripwire, Intrusion - Hỗ trợ chụp ảnh khuôn mặt - Hỗ trợ chức năng People Counting, Heatmap. - Tiêu cự 3.6mm góc nhìn 89 độ (Có thể lựa chọn 2.8mm, 6mm) - Tích hợp Mic - Hỗ trợ tên miền và P2P - Hỗ trợ khe cắm thẻ nhớ lên đến 256GB . Hỗ trợ chuẩn ONVIF, P2P, AutoRegister 1.0 . Phần mềm sử dụng: DMSS, SmartPSS Lite, Dolynk Care - Chuẩn chống nước IP67 - Điện áp DC12V hoặc POE (802.3af) - Nhiệt độ hoạt động : -30ºC ~ + 60ºC - Chất liệu kim loại. | LIÊN HỆ
WIZ MIND AI ¦ Hồng Ngoại
| DH-IPC-HFW5241T-ASE | Camera IP Thân hồng ngoại 2.0MP . Cảm biến CMOS kích thước 1/2.8” 2MP . Độ phân giải 2MP 25/30 fps@(1920 × 1080) . Mã hóa 3 luồng với định dạng H.265+ và H.264+ . Công nghệ Deeplight với độ nhạy sáng 0.0007 Lux@F1.6 . Chống ngược sáng WDR(120dB). . Tầm xa hồng ngoại 80m với công nghệ hồng ngoại thông minh . AI-Powered Image : Nâng cấp chất lượng hình ảnh với trí thông minh nhân tạo AI. . Chế độ Ngày Đêm ICR, chống nhiễu hình ảnh 3DNR, Tự động cân bằng trắng AWB, Tự động bù sáng AGC, Chống ngược sáng BLC. . Hỗ trợ chức năng Bảo vệ vành đai: Tripwire, Intrusion . Hỗ trợ chức năng Phát hiện và chụp ảnh khuôn mặt (face detection) . Hỗ trợ chức năng People Counting, Heatmap, Phát hiện vật thể bỏ rơi, vật thể lấy mất, phát hiện lãng vãng, tụ tập, Heatmap, Video metadata... . Hỗ trợ SMD 3.0 , AI SSA, phát hiện âm thanh bất thường. . Tiêu cự 3.6mm góc nhìn 87 độ (Có thể lựa chọn 2.8mm, 6mm,8mm) . Hỗ trợ khe cắm thẻ nhớ lên đến 512GB . Tích hợp mic . Hỗ trợ chuẩn ONVIF, P2P, AutoRegister 1.0 . Phần mềm sử dụng: DMSS, SmartPSS Lite, Dolynk Care. Hỗ trợ các cổng kết nối Alarm 1in/1out, Audio 1in/1out . Chuẩn chống bụi nước IP67 . Điện áp DC12V hoặc PoE (802.3af), Hỗ trợ tính năng ePoE . Nhiệt độ hoạt động : -40ºC ~ + 60ºC . Chất liệu kim loại. | LIÊN HỆ
| DH-IPC-HFW5241EP-SE | Camera IP Thân hồng ngoại 2.0MP . Cảm biến STARVIS™ CMOS kích thước 1/2.8”. . Độ phân giải 2MP 25/30 fps@1080P (1920 × 1080) . Mã hóa 3 luồng với định dạng H.265 và H.264 . Công nghệ Starlight với độ nhạy sáng 0.002 Lux@F1.6 . Chống ngược sáng WDR(120dB). . Tầm xa hồng ngoại 50m với công nghệ hồng ngoại thông minh . Chế độ Ngày Đêm ICR, chống nhiễu hình ảnh 3DNR, Tự động cân bằng trắng AWB, Tự động bù sáng AGC, Chống ngược sáng BLC. . Hỗ trợ chức năng Bảo vệ vành đai : Tripwire, Intrusion, phát hiện di chuyển nhanh, phát hiện lãng vãng, phát hiện tụ tập đám đông, phát hiện đỗ xe trái phép. . Hỗ trợ chụp ảnh khuôn mặt (face detection) kèm phân tích thuộc tính khuôn mặt. . Hỗ trợ chức năng People Counting, Heatmap, phát hiện vật thể bỏ rơi, vật thể bị lấy mất. . Tiêu cự 2.8mm góc nhìn 106 độ (Có thể lựa chọn 3.6mm, 6mm) . Hỗ trợ khe cắm thẻ nhớ lên đến 256GB . Hỗ trợ chuẩn ONVIF, P2P, AutoRegister 1.0 . Phần mềm sử dụng: DMSS, SmartPSS Lite, Dolynk Care. Chuẩn chống nước IP67 . Điện áp DC12V hoặc PoE (802.3af), Hỗ trợ chức năng ePoE . Nhiệt độ hoạt động : -40°C to +60°C . Chất liệu nhựa + kim loại. | LIÊN HỆ
| DH-IPC-HFW5241EP-ZE | Camera IP Thân hồng ngoại 2.0MP . Cảm biến STARVIS™ CMOS kích thước 1/2.8”. . Độ phân giải 2MP 25/30 fps@1080P (1920 × 1080) . Mã hóa 3 luồng với định dạng H.265 và H.264 . Công nghệ Starlight với độ nhạy sáng 0.002 Lux@F1.5 . Chống ngược sáng WDR(120dB). . Tầm xa hồng ngoại 50m với công nghệ hồng ngoại thông minh . Chế độ Ngày Đêm ICR, chống nhiễu hình ảnh 3DNR, Tự động cân bằng trắng AWB, Tự động bù sáng AGC, Chống ngược sáng BLC. . Hỗ trợ chức năng Bảo vệ vành đai : Tripwire, Intrusion, phát hiện di chuyển nhanh, phát hiện lãng vãng, phát hiện tụ tập đám đông, phát hiện đỗ xe trái phép. . Hỗ trợ chụp ảnh khuôn mặt (face detection) kèm phân tích thuộc tính khuôn mặt. . Hỗ trợ chức năng People Counting, Heatmap, phát hiện vật thể bỏ rơi, vật thể bị lấy mất. . Ống kính motorized 2.7mm-13.5mm (góc nhìn 109°–30°) . Hỗ trợ khe cắm thẻ nhớ lên đến 256GB . Hỗ trợ audio in/out 1/1, alarm in/out 2/1 . Hỗ trợ chuẩn ONVIF, P2P, AutoRegister 1.0 . Phần mềm sử dụng: DMSS, SmartPSS Lite, Dolynk Care . Chuẩn chống nước IP67, chống va đập IK10 . Điện áp DC12V hoặc PoE (802.3af), Hỗ trợ chức năng ePoE . Nhiệt độ hoạt động : -30°C to +60°C . Chất liệu kim loại + nhựa | LIÊN HỆ
| DH-IPC-HFW5442E-ASE | Camera IP Thân hồng ngoại 4.0MP . Cảm biến CMOS kích thước 1/1.8” 4MP . Độ phân giải 4MP 25/30 fps@(2688 × 1520) . Mã hóa 3 luồng với định dạng H.265+ và H.264+ . Công nghệ Deeplight với độ nhạy sáng 0.0007 Lux@F1.6 . Chống ngược sáng WDR(140dB). . Tầm xa hồng ngoại 50m với công nghệ hồng ngoại thông minh . AI-Powered Image : Nâng cấp chất lượng hình ảnh với trí thông minh nhân tạo AI. . Chế độ Ngày Đêm ICR, chống nhiễu hình ảnh 3DNR, Tự động cân bằng trắng AWB, Tự động bù sáng AGC, Chống ngược sáng BLC. . Hỗ trợ chức năng Bảo vệ vành đai: Tripwire, Intrusion . Hỗ trợ chức năng Phát hiện và chụp ảnh khuôn mặt (face detection) . Hỗ trợ chức năng People Counting, Heatmap, Phát hiện vật thể bỏ rơi, vật thể lấy mất, phát hiện lãng vãng, tụ tập, Heatmap, Video metadata... . Hỗ trợ SMD 3.0 , AI SSA, phát hiện âm thanh bất thường. . Tiêu cự 3.6mm góc nhìn 88 độ (Có thể lựa chọn 2.8mm, 6mm) . Hỗ trợ khe cắm thẻ nhớ lên đến 512GB . Tích hợp mic . Hỗ trợ chuẩn ONVIF, P2P, AutoRegister 1.0 . Phần mềm sử dụng: DMSS, SmartPSS Lite, Dolynk Care . Hỗ trợ các cổng kết nối Alarm 1in/1out, Audio 1in/1out . Chuẩn chống bụi nước IP67 . Điện áp DC12V hoặc PoE (802.3af), Hỗ trợ tính năng ePoE . Nhiệt độ hoạt động : -40ºC ~ + 60ºC . Chất liệu kim loại. | LIÊN HỆ
| DH-IPC-HFW5442TP-ASE | Camera IP Thân hồng ngoại 4.0MP '. Cảm biến STARVIS™ CMOS kích thước 1/1.8”. . Độ phân giải 4MP 25/30 fps@(2688 × 1520) . Mã hóa 3 luồng với định dạng H.265 và H.264 . Công nghệ Starlight với độ nhạy sáng 0.002 Lux@F1.6 . Chống ngược sáng WDR(120dB). . Tầm xa hồng ngoại 50m với công nghệ hồng ngoại thông minh . Chế độ Ngày Đêm ICR, chống nhiễu hình ảnh 3DNR, Tự động cân bằng trắng AWB, Tự động bù sáng AGC, Chống ngược sáng BLC. . Hỗ trợ chức năng Bảo vệ vành đai: Tripwire, Intrusion . Hỗ trợ chức năng chụp ảnh khuôn mặt . Hỗ trợ chức năng People Counting, Heatmap, Phát hiện vật thể bỏ rơi, vật thể lấy mất, phát hiện lãng vãng, tụ tập, heatmap... . Hỗ trợ SMD 3.0 . Tiêu cự 3.6mm góc nhìn 88 độ (Có thể lựa chọn 2.8mm, 6mm) . Hỗ trợ khe cắm thẻ nhớ lên đến 256GB . Hỗ trợ chuẩn ONVIF, P2P, AutoRegister 1.0 . Phần mềm sử dụng: DMSS, SmartPSS Lite, Dolynk Care . Hỗ trợ các cổng kết nối Alarm 1in/1out, Audio 1in/1out . Chuẩn chống nước IP67, chống va đập IK10 . Điện áp DC12V hoặc PoE (802.3af), Hỗ trợ tính năng ePoE . Nhiệt độ hoạt động : -40ºC ~ + 60ºC . Chất liệu kim loại. | LIÊN HỆ
| DH-IPC-HFW5442T-ASE | Camera IP Thân hồng ngoại 4.0MP . Cảm biến CMOS kích thước 1/1.8” 4MP . Độ phân giải 4MP 25/30 fps@(2688 × 1520) . Mã hóa 3 luồng với định dạng H.265+ và H.264+ . Công nghệ Deeplight với độ nhạy sáng 0.0007 Lux@F1.6 . Chống ngược sáng WDR(140dB) . Tầm xa hồng ngoại 80m với công nghệ hồng ngoại thông minh . AI-Powered Image : Nâng cấp chất lượng hình ảnh với trí thông minh nhân tạo AI. . Chế độ Ngày Đêm ICR, chống nhiễu hình ảnh 3DNR, Tự động cân bằng trắng AWB, Tự động bù sáng AGC, Chống ngược sáng BLC, ổn định hình ảnh điện tử EIS. . Hỗ trợ chức năng Bảo vệ vành đai: Tripwire, Intrusion . Hỗ trợ chức năng Phát hiện và chụp ảnh khuôn mặt (face detection) . Hỗ trợ chức năng People Counting, Heatmap, Phát hiện vật thể bỏ rơi, vật thể lấy mất, phát hiện lãng vãng, tụ tập, Heatmap, Video metadata... . Hỗ trợ SMD 3.0 , AI SSA, phát hiện âm thanh bất thường. . Tiêu cự 3.6mm góc nhìn 88 độ (Có thể lựa chọn 2.8mm, 6mm) . Hỗ trợ khe cắm thẻ nhớ lên đến 512GB . Tích hợp mic . Hỗ trợ chuẩn ONVIF, P2P, AutoRegister 1.0 . Phần mềm sử dụng: DMSS, SmartPSS Lite, Dolynk Care . Hỗ trợ các cổng kết nối Alarm 1in/1out, Audio 1in/1out . Chuẩn chống bụi nước IP67, chống va đập IK10 . Điện áp DC12V hoặc PoE (802.3af), Hỗ trợ tính năng ePoE . Nhiệt độ hoạt động : -40ºC ~ + 60ºC . Chất liệu kim loại. | LIÊN HỆ
Camera chuyên dụng cho giải pháp diện khuôn mặt | DH-IPC-HFW5541TP-ASE | Camera IP Thân hồng ngoại 5.0MP - Cảm biến CMOS kích thước 1/2.7”. - Độ phân giải 5MP 20 fps@2592 × 1944, 50/60 fps@1080P (1920 × 1080) - Mã hóa 3 luồng với định dạng H.265 và H.264 - Độ nhạy sáng tối thiểu 0.005Lux@F1.6 - Chống ngược sáng WDR(120dB). - Tầm xa hồng ngoại 80m với công nghệ hồng ngoại thông minh - Chế độ Ngày Đêm ICR, chống nhiễu hình ảnh 3DNR, Tự động cân bằng trắng AWB, Tự động bù sáng AGC, Chống ngược sáng BLC. - Hỗ trợ chức năng IVS : Tripwire, Intrusion - Hỗ trợ chụp ảnh khuôn mặt - Hỗ trợ chức năng People Counting, Heatmap. - Tiêu cự 3.6mm góc nhìn 84 độ (Có thể lựa chọn 2.8mm, 6mm) - Hỗ trợ 1/1 Alarm in/out, 1/1 audio in/out. - Hỗ trợ tên miền và P2P - Hỗ trợ khe cắm thẻ nhớ lên đến 256GB . Hỗ trợ chuẩn ONVIF, P2P, AutoRegister 1.0 . Phần mềm sử dụng: DMSS, SmartPSS Lite, Dolynk Care - Chuẩn chống nước IP67, chống va đập IK10 - Điện áp DC12V hoặc POE (802.3af) - Nhiệt độ hoạt động : -30ºC ~ + 60ºC - Chất liệu kim loại. | LIÊN HỆ
| DH-IPC-HDW5241TM-ASE | Camera Dome hồng ngọai 2.0MP . Cảm biến CMOS kích thước 1/2.8” 2MP . Độ phân giải 2MP 25/30 fps@(1920 × 1080) . Mã hóa 3 luồng với định dạng H.265+ và H.264+ . Công nghệ Deeplight với độ nhạy sáng 0.0007 Lux@F1.6 . Chống ngược sáng WDR(120dB). . Tầm xa hồng ngoại 50m với công nghệ hồng ngoại thông minh . AI-Powered Image: Nâng cấp chất lượng hình ảnh với trí thông minh nhân tạo AI. . Chế độ Ngày Đêm ICR, chống nhiễu hình ảnh 3DNR, Tự động cân bằng trắng AWB, Tự động bù sáng AGC, Chống ngược sáng BLC. . Hỗ trợ chức năng Bảo vệ vành đai: Tripwire, Intrusion . Hỗ trợ chức năng Phát hiện và chụp ảnh khuôn mặt (face detection) . Hỗ trợ chức năng People Counting, Phát hiện vật thể bỏ rơi, vật thể lấy mất, phát hiện lãng vãng, tụ tập, Heatmap, đỗ xe trái phép, Video metadata... . Hỗ trợ SMD 3.0 , AI SSA, phát hiện âm thanh bất thường. . Công nghệ Acupick mới nhất giúp tìm kiếm mục tiêu dễ dàng nhanh chóng . Tiêu cự 3.6mm (góc nhìn 88°) . Hỗ trợ khe cắm thẻ nhớ lên đến 512GB . Tích hợp mic . Hỗ trợ chuẩn ONVIF, P2P, AutoRegister 1.0 . Phần mềm sử dụng: DMSS, SmartPSS Lite, Dolynk Care . Hỗ trợ các cổng kết nối Alarm 1in/1out, Audio 1in/1out . Chuẩn chống bụi nước IP67 . Điện áp DC12V hoặc PoE (802.3af), Hỗ trợ tính năng ePoE . Nhiệt độ hoạt động : -40ºC ~ + 60ºC . Chất liệu kim loại. | LIÊN HỆ
| DH-IPC-HDW5442TMP-AS | Camera IP Dome hồng ngoại 4.0MP - Cảm biến CMOS kích thước 1/1.8”. - Độ phân giải 4MP 25/30 fps@2688 × 1520, 50/60 fps@1080P (1920 × 1080) - Mã hóa 3 luồng với định dạng H.265 và H.264 - Công nghệ Starlight với độ nhạy sáng 0.002 Lux@F1.6 - Chống ngược sáng WDR(140dB). - Hỗ trợ đèn hồng ngoại lên đến 50m - Chế độ Ngày Đêm ICR, chống nhiễu hình ảnh 3DNR, Tự động cân bằng trắng AWB, Tự động bù sáng AGC, Chống ngược sáng BLC. - Hỗ trợ chức năng IVS : Tripwire, Intrusion - Hỗ trợ chụp ảnh khuôn mặt (Face Detection) - Hỗ trợ chức năng People Counting, Heatmap. - Tiêu cự 3.6mm (góc nhìn 88 độ) - Tích hợp Mic - Hỗ trợ khe cắm thẻ nhớ lên đến 256GB . Hỗ trợ chuẩn ONVIF, P2P, AutoRegister 1.0 . Phần mềm sử dụng: DMSS, SmartPSS Lite, Dolynk Care - Chuẩn chống nước IP67 - Điện áp DC12V hoặc POE (802.3af) - Nhiệt độ hoạt động : -30ºC ~ + 60ºC - Chất liệu kim loại. | LIÊN HỆ
| DH-IPC-HDBW5241RP-ASE | Camera IP Dome bán cầu hồng ngoại 2.0MP . Cảm biến CMOS kích thước 1/2.8” 2MP . Độ phân giải 2MP 25/30 fps@(1920 × 1080) . Mã hóa 3 luồng với định dạng H.265+ và H.264+ . Công nghệ Deeplight với độ nhạy sáng 0.0007 Lux@F1.6 . Chống ngược sáng WDR(120dB). . Tầm xa hồng ngoại 50m với công nghệ hồng ngoại thông minh . AI-Powered Image : Nâng cấp chất lượng hình ảnh với trí thông minh nhân tạo AI. . Chế độ Ngày Đêm ICR, chống nhiễu hình ảnh 3DNR, Tự động cân bằng trắng AWB, Tự động bù sáng AGC, Chống ngược sáng BLC. . Hỗ trợ chức năng Bảo vệ vành đai: Tripwire, Intrusion . Hỗ trợ chức năng Phát hiện và chụp ảnh khuôn mặt (face detection) . Hỗ trợ chức năng People Counting, Heatmap, Phát hiện vật thể bỏ rơi, vật thể lấy mất, phát hiện lãng vãng, tụ tập, Heatmap, Video metadata... . Hỗ trợ SMD 3.0 , AI SSA, phát hiện âm thanh bất thường. . Tiêu cự 3.6mm góc nhìn 87 độ (Có thể lựa chọn 2.8mm, 6mm) . Hỗ trợ khe cắm thẻ nhớ lên đến 512GB . Tích hợp mic . Hỗ trợ chuẩn ONVIF, P2P, AutoRegister 1.0 . Phần mềm sử dụng: DMSS, SmartPSS Lite, Dolynk Care. Hỗ trợ các cổng kết nối Alarm 1in/1out, Audio 1in/1out . Chuẩn chống bụi nước IP67, chống va đập IK10 . Điện áp DC12V hoặc PoE (802.3af), Hỗ trợ tính năng ePoE . Nhiệt độ hoạt động : -40ºC ~ + 60ºC . Chất liệu kim loại. | LIÊN HỆ
| DH-IPC-HDBW5842E-ZE | Camera IP Dome hồng ngoại 5.0MP . Cảm biến STARVIS™ CMOS kích thước 1/1.8” 8MP . Độ phân giải 8MP (3840×2160) @25/30 fps. . Mã hóa 3 luồng với định dạng H.265+ và H.264+ . Công nghệ Starlight với độ nhạy sáng 0.0008 Lux@F1.8 . Chống ngược sáng WDR(120dB). . Tầm xa hồng ngoại 40m với công nghệ hồng ngoại thông minh . Chế độ Ngày Đêm ICR, chống nhiễu hình ảnh 3DNR, Tự động cân bằng trắng AWB, Tự động bù sáng AGC, Chống ngược sáng BLC. . AI-Powered Image: Sử dụng thuật toán AI để điều chỉnh hình ảnh tối ưu nhất. . Hỗ trợ chức năng Bảo vệ vành đai: Tripwire, Intrusion , có phân biệt người xe. . Hỗ trợ chức năng phát hiện và chụp ảnh khuôn mặt (face detection) . Hỗ trợ chức năng People Counting, Heatmap, Phát hiện vật thể bỏ rơi, vật thể lấy mất, phát hiện lãng vãng, tụ tập, heatmap, phát hiện âm thanh bất thường, Video metadata... . Hỗ trợ SMD 3.0, AI SSA, Quick pick... . Ống kính motorized zoom quang 2.7mm-12mm (góc nhìn 113°–47°) . Chức năng ePTZ: giúp camera giả lập khả năng quay quét và thu phóng trong khu vực quan sát. . Hỗ trợ khe cắm thẻ nhớ lên đến 512GB . Tích hợp mic . Hỗ trợ cổng alarm 2 in / 1 out, cổng audio 1 in /1 out . Hỗ trợ chuẩn ONVIF, P2P, AutoRegister 1.0 . Phần mềm sử dụng: DMSS, SmartPSS Lite, Dolynk Care . Chuẩn chống nước IP67. chống va đập IK10 . Điện áp DC12V / AC24V hoặc PoE (802.3af), Hỗ trợ tính năng ePoE . Nhiệt độ hoạt động : -30ºC ~ + 60ºC . Chất liệu nhựa + kim loại. | LIÊN HỆ
CAMERA FISHEYE
| DH-IPC-EB5541P-AS | Camera IP Dome hồng ngoại 5.0MP . Độ phân giải 5MP cảm biến CMOS kích thước 1/2.7”. . 25fps@5MP(2592x1944) . Chuẩn nén H.265+/H.264+ với ba luồng giải mã. . Hỗ trợ chức năng thông minh : Tripwire, Intrusion, Heatmap, Đếm người trong khu vực. . Độ nhạy sáng tối thiểu 0.006lux/F2.0(color) ,0.0006Lux@F2.0(BW), 0lux/F2.0(IR on) . Tự động cân bằng trắng (AWB), chế độ ngày đêm (Electronic), tự động bù sáng (AGC), chống nhiễu (3D-DNR). . Chống ngược sáng thực WDR120dB . Ống kính mắt cá với tiêu cự 1.4mm (quan sát toàn cảnh lên đến 360°) . Hỗ trợ khe cắm thẻ nhớ lên đến 256GB. . Hỗ trợ chuẩn ONVIF, P2P, AutoRegister 1.0 . Phần mềm sử dụng: DMSS, SmartPSS Lite, Dolynk Care . Tích hợp mic thu âm . Hỗ trợ cổng báo động 1in/1out, Cổng audio 1in/1out, 1 cổng RJ45 (10/100/1000Mbps) . Chống bụi nước IP67, chống va đập IK10 . Điện áp DC12V hoặc PoE , công suất tối đa 6W . Nhiệt độ hoạt động : -30° C ~ +55° C. . Chất liệu kim loại. | LIÊN HỆ
| DH-IPC-EW5541P-AS | Camera Fisheye 360 5.0MP . Cảm biến 1/2.7” . Độ phân giải: 5 Megapixel progressive CMOS . Chuẩn nén: H.265+/H.265/H.264+/H.264 . Khung hình Max 25fps@5M(2592×1944) . Chống ngược sáng WDR( 120dB), chế độ ngày đêm Day/Night(ICR), chống nhiễu hình ảnh 3DNR, tự động cân bằng sáng AWB, tự động bù tín hiệu hình ảnh AGC, bù sáng BLC . Ống kính 1.4mm (góc quan sát lên đến 360°). . Tích hợp Mic . Hỗ trợ Alarm in: 1, alarm out: 1, audio in: 1, audio out: 1 . Hỗ trợ chuẩn ONVIF, P2P, AutoRegister 1.0 . Phần mềm sử dụng: DMSS, SmartPSS Lite, Dolynk Care . Chức năng thông minh: Tripwire, Intrusion, Heat Map . Micro SD memory (up to 256GB), PoE/12VDC | LIÊN HỆ
| DH-IPC-EBW81230P | Camera Fisheye 360 8.0MP . Độ phân giải 12MP cảm biến CMOS kích thước 1/7”. . 25fps@12MP(4000x3000) . Chuẩn nén H.265&H.264 với ba luồng giải mã. . Hỗ trợ chức năng thông minh : Tripwire, Intrusion, Heatmap. . Độ nhạy sáng tối thiểu 0.001lux/F2.8(color,1/3s) ,0.01Lux@F2.8(color, 1/30s), 0lux/F2.8(IR on) . Tự động cân bằng trắng (AWB), chế độ ngày đêm(Electronic), tự động bù sáng (AGC), chống nhiễu (3D-DNR). . Ống kính mắt cá với tiêu cự 1.98mm (góc quan sát lên đến 360°). . Hỗ trợ khe cắm thẻ nhớ lên đến 128GB. . Tầm xa hồng ngoại 10m . Hỗ trợ chuẩn ONVIF, P2P, AutoRegister 1.0 . Phần mềm sử dụng: DMSS, SmartPSS Lite, Dolynk Care . Tích hợp mic thu âm . Hỗ trợ cổng báo động 2in/2out, Cổng audio 1in/1out, 1 cổng RJ45 (10/100/1000Mbps) . Chống bụi nước IP67, chống va đập IK10 . Điện áp DC12V hoặc PoE , công suất 12W. . Nhiệt độ hoạt động : -30° C ~ +60° C. . Chất liệu kim loại. | LIÊN HỆ
DÒNG CAMERA PINHOLE 2MP
| DH-IPC-HUM8241-E1-L1 | Bộ kit camera Pinhole thông minh 2MP - Camera 2MP. Cảm biến CMOS kích thước 1/2.8”. - Độ phân giải 2MP, 25/30 fps@1080P (1920 x 1080) - Mã hóa 3 luồng với định dạng H.265+ và H.264+ - Công nghệ Starlight với độ nhạy sáng 0.005 Lux@F2.0 - Chống ngược sáng WDR(120dB). - Chế độ Ngày Đêm ICR, chống nhiễu hình ảnh 3DNR, Tự động cân bằng trắng AWB, Tự động bù sáng AGC, Chống ngược sáng BLC. - Hỗ trợ chức năng IVS : Tripwire, Intrusion và Di chuyển nhanh (có phân biệt người, xe), phát hiện vật thể bỏ rơi, vật thể bị lấy mất, phát hiện lãng vãng, phát hiện tụ tập đám đông, phát hiện đỗ xe trái phép - Hỗ trợ chụp ảnh khuôn mặt và phân tích thuộc tính khuôn mặt - Ống kính pinhole siêu nhỏ, tiêu cự 2.8mm (góc rộng 105°) - Hỗ trợ khe cắm thẻ nhớ lên đến 256GB . Hỗ trợ chuẩn ONVIF, P2P, AutoRegister 1.0 . Phần mềm sử dụng: DMSS, SmartPSS Lite, Dolynk Care - Cổng alarm 2 in / 2 out , cổng audio 1 in / 1 out. - Điện áp DC12V hoặc POE (802.3af) - Nhiệt độ hoạt động: -40ºC ~ + 60ºC - Chất liệu kim loại. - LƯU Ý: Chỉ bật nguồn sau khi đã gắn lens vào main box. | LIÊN HỆ
| DH-IPC-HUM8241-E1-L4 | Bộ kit camera Pinhole thông minh 2MP - Cảm biến CMOS kích thước 1/2.8”. - Độ phân giải 2MP, 25/30 fps@1080P (1920 x 1080) - Mã hóa 3 luồng với định dạng H.265+ và H.264+ - Công nghệ Starlight với độ nhạy sáng 0.005 Lux@F2.0 - Chống ngược sáng WDR(120dB), SSA - Chế độ Ngày Đêm ICR, chống nhiễu hình ảnh 3DNR, Tự động cân bằng trắng AWB, Tự động bù sáng AGC, Chống ngược sáng BLC. - Hỗ trợ chức năng IVS : Tripwire, Intrusion và Di chuyển nhanh (có phân biệt người, xe), phát hiện vật thể bỏ rơi, vật thể bị lấy mất, phát hiện lãng vãng, phát hiện tụ tập đám đông, phát hiện đỗ xe trái phép - Hỗ trợ chụp ảnh khuôn mặt và phân tích thuộc tính khuôn mặt - Ống kính tiêu cự 2.8mm (góc rộng 105°) - Hỗ trợ P2P và tên miền - Hỗ trợ khe cắm thẻ nhớ lên đến 256GB . Hỗ trợ chuẩn ONVIF, P2P, AutoRegister 1.0 . Phần mềm sử dụng: DMSS, SmartPSS Lite, Dolynk Care - Cổng alarm 2 in / 2 out , cổng audio 1 in / 1 out. - Điện áp DC12V hoặc PoE (802.3af) - Nhiệt độ hoạt động: -40ºC ~ + 60ºC - Chất liệu kim loại. - LƯU Ý: Chỉ bật nguồn sau khi đã gắn lens vào main box. | LIÊN HỆ
NVR AI NHẬN DIỆN KHUÔN MẶT
| DHI-NVR5216-8P-EI | • Đầu ghi hình IP thông minh 16 kênh 2 ổ cứng, 8 cổng POE • Chuẩn nén hình ảnh Smart H.265+/H.265 với hai luồng dữ liệu với phân giải hỗ trợ lên đến 32MP • Băng thông đầu vào max 384Mbps (AI disabled) • Hỗ trợ camera độ phân giải lên đến 32MP • Cổng ra tín hiệu video 1HDMI/1VGA. • Chế độ chia hình: 1/4/8/9/16 • Hỗ trợ xem lại đồng thời 16 camera cùng lúc • Hỗ trợ 4 cổng báo động đầu vào và 2 cổng báo động đầu ra, với các chế độ cảnh báo theo sự kiện (chuyển động. xâm nhập , mất kết nối) với các chứng năng Recording, PTZ, Alarm, IPC alarm, Video Push, Email, Snapshot, Buzzer & Log • Hỗ trợ kết nối nhiều thương hiệu camera với chuẩn tương thích ONVIF 23.12 • Hỗ trợ 2 ổ cứng, mỗi ổ tối đa 20 TB • USB hỗ trợ 2 cổng , 1 cổng RJ45 (10/100/1000M), 1 cổng RS232, 1 cổng RS485, 1 cổng audio vào 1 cổng ra, hỗ trợ đàm thoại 2 chiều • Các tính năng thông minh AI: + Bảo vệ vành đai: 4 kênh AI bởi đầu ghi hoặc 16 kênh AI bởi Camera + Phát hiện khuôn mặt: 2 kênh AI bởi đầu ghi hoặc 16 kênh AI bởi Camera (Có phân tích thuộc tính khuôn mặt) + Nhận diện khuôn mặt: 16 kênh Phát hiện bằng camera + nhận diện bằng đầu ghi (FR by NVR) hoặc 2 kênh Phát hiện bằng đầu ghi + nhận diện bằng đầu ghi (FR by NVR) / hoặc 16 kênh Camera Nhận diện khuôn mặt (FR Camera) + SMD PLUS: 8 kênh AI bởi đầu ghi hoặc 16 kênh AI bởi Camera + Video Metadata: 8 kênh AI bởi Camera + ANPR: 16 kênh camera Nhận diện biển số (ANPR) , hỗ trợ lên đến 20.000 biển số. + Các chức năng thông minh khác: AI by Camera : Đếm người, Heatmap, Stereo Analysis, Crown distribution... • Hỗ trợ Auto Register 1.0 và 2.0 thêm Camera từ xa về đầu ghi: Full kênh • Tên miền miễn phí SmartDDNS.TV và P2P. • Phần mềm sử dụng: SmartPSS Lite, DMSS • Điện áp: 100–240 VAC, công suất không ổ cứng 10W • Tích hợp PoE/ ePoE: 8 x 10/100 Mbps IEEE 802.3 af/at, công suất tối đa mỗi cổng 25.5W. Tổng công suất POE lên đến 130W • Kích thước 375.0 mm × 329.4 mm x 53.0mm, trọng lượng không ổ cứng 2.57kg • Chất liệu kim loại • Nhiệt độ hoạt động : –10 °C to +55 °C | LIÊN HỆ
| DHI-NVR5216-16P-EI | • Đầu ghi hình IP thông minh 16 kênh 2 ổ cứng, 16 cổng POE • Chuẩn nén hình ảnh Smart H.265+/H.265 với hai luồng dữ liệu với phân giải hỗ trợ lên đến 32MP • Băng thông đầu vào max 384Mbps (AI disabled) • Hỗ trợ camera độ phân giải lên đến 32MP • Cổng ra tín hiệu video 1HDMI/1VGA. • Chế độ chia hình: 1/4/8/9/16 • Hỗ trợ xem lại đồng thời 16 camera cùng lúc • Hỗ trợ 4 cổng báo động đầu vào và 2 cổng báo động đầu ra, với các chế độ cảnh báo theo sự kiện (chuyển động. xâm nhập , mất kết nối) với các chứng năng Recording, PTZ, Alarm, IPC alarm, Video Push, Email, Snapshot, Buzzer & Log • Hỗ trợ kết nối nhiều thương hiệu camera với chuẩn tương thích ONVIF 23.12 • Hỗ trợ 2 ổ cứng, mỗi ổ tối đa 20 TB • USB hỗ trợ 2 cổng, 1 cổng RJ45 (10/100/1000M), 1 cổng RS232, 1 cổng RS485, 1 cổng audio vào 1 cổng ra, hỗ trợ đàm thoại 2 chiều • Các tính năng thông minh AI: + Bảo vệ vành đai: 4 kênh AI bởi đầu ghi hoặc 16 kênh AI bởi Camera + Phát hiện khuôn mặt: 2 kênh AI bởi đầu ghi hoặc 16 kênh AI bởi Camera (Có phân tích thuộc tính khuôn mặt) + Nhận diện khuôn mặt: 16 kênh Phát hiện bằng camera + nhận diện bằng đầu ghi (FR by NVR) hoặc 2 kênh Phát hiện bằng đầu ghi + nhận diện bằng đầu ghi (FR by NVR) / hoặc 16 kênh Camera Nhận diện khuôn mặt (FR Camera) + SMD PLUS: 8 kênh AI bởi đầu ghi hoặc 16 kênh AI bởi Camera + Video Metadata: 8 kênh AI bởi Camera + ANPR: 16 kênh camera Nhận diện biển số (ANPR) , hỗ trợ lên đến 20.000 biển số. + Các chức năng thông minh khác: AI by Camera : Đếm người, Heatmap, Stereo Analysis, Crown distribution... • Hỗ trợ Auto Register 1.0 và 2.0 thêm Camera từ xa về đầu ghi: Full kênh • Tên miền miễn phí SmartDDNS.TV và P2P. • Phần mềm sử dụng: SmartPSS Lite, DMSS • Điện áp: 100–240 VAC, công suất không ổ cứng 10W • Tích hợp PoE: 16 x 10/100 Mbps IEEE 802.3 af/at, công suất tối đa mỗi cổng 25.5W. Tổng công suất POE lên đến 130W. Cổng 1 - 8 hỗ trợ ePoE • Kích thước375.0 mm × 329.3 mm x 53.0mm, trọng lượng không ổ cứng 2.66kg • Chất liệu kim loại • Nhiệt độ hoạt động : –10 °C to +55 °C | LIÊN HỆ
CAMERA GIAO THÔNG
| DHI-ITC431-RW1F-IRL8 | Camera giao thông độ phân giải 4MP(2688 × 1520)@30fps Tích hợp bộ xử lý đa lõi, hiệu năng cao Tích hợp cảm biến hình ảnh 1/1.8″ CMOS chất lượng cao. Độ nhạy sáng 0.0001lux@F1.33 Tích hợp thuật toán thông minh Phân tích Loại xe, kiểu dáng, màu sắc xe, thương hiệu xe Chức năng chính: Chụp biển số (ANPR) Chức năng Phát hiện vi phạm: Quá tốc độ (cần radar lắp kèm), đi chậm (cần radar lắp kèm), Đi ngược chiều, Chuyển làn trái quy định, phát hiện lưu lượng phương tiện (Traffic Flow), Phát hiện phương tiện dừng trên cao tốc, phát hiện kẹt xe. Chụp ảnh biển số, tỉ lệ >99% , hiệu năng phân tích >98%. Tốc độ xe lên đến 180 km/h Phát hiện vi phạm: quá tốc độ, lấn làn, đi chậm, ngược chiều… Chống ngược sáng thực 140dB, tích hợp 4 đèn Hồng ngoại (30m) Chuẩn chống nước IP67, chống va đập IK10. Tích hợp GPS Positioning Hỗ trợ Auto Register. Hỗ trợ thẻ nhớ TF Card lên đến 512GB, có chức năng ANR. Điện áp 12VDC – 36VDC, PoE, công suất ≤13W Nhiệt độ hoạt động : -40° C ~ +65° C | LIÊN HỆ
| ITC431-RW1F-L | Camera giao thông độ phân giải 4MP(2688 × 1520)@30fps Tích hợp bộ xử lý đa lõi, hiệu năng cao Tích hợp cảm biến hình ảnh 1/1.8″ CMOS chất lượng cao. Độ nhạy sáng 0.0001lux@F1.33 Tích hợp thuật toán thông minh Phân tích Loại xe, kiểu dáng, màu sắc xe, thương hiệu xe Chức năng chính: Chụp biển số (ANPR) Chức năng Phát hiện vi phạm: Quá tốc độ (cần radar lắp kèm), đi chậm (cần radar lắp kèm), Đi ngược chiều, Chuyển làn trái quy định, phát hiện lưu lượng phương tiện (Traffic Flow), Phát hiện phương tiện dừng trên cao tốc, phát hiện kẹt xe. Chụp ảnh biển số, tỉ lệ >99% , hiệu năng phân tích >98%. Tốc độ xe lên đến 180 km/h Phát hiện vi phạm: quá tốc độ, lấn làn, đi chậm, ngược chiều… Chống ngược sáng thực 140dB, tích hợp 4 đèn LED sáng ấm (30m) Chuẩn chống nước IP67, chống va đập IK10. Tích hợp GPS Positioning Hỗ trợ Auto Register. Hỗ trợ thẻ nhớ TF Card lên đến 512GB, có chức năng ANR. Điện áp 12VDC – 36VDC, PoE, công suất ≤13W Nhiệt độ hoạt động : -40° C ~ +65° C | LIÊN HỆ
| DHI-ITC352-AU3F-IRL8ZF1640 | - Camera giao thông độ phân giải 3MP(2048×1536) - Hỗ trợ đến 2 làn đường cùng lúc - Tích hợp bộ xử lý đa lõi, hiệu năng cao - Tích hợp cảm biến hình ảnh chất lượng cao. - Tích hợp thuật toán thông minh - Chụp ảnh biển số, chụp ảnh vi phạm luật giao thông (quá tốc độ) - Hỗ trợ tìm kiếm thông minh: Thương hiệu xe, kích thước xe (11 kích thước xe), màu sắc xe ban ngày (11 màu xe). - Chuẩn chống nước IP66 - Điện áp AC100~240V, công suất ≤20W - Nhiệt độ hoạt động : -40° C ~ +65° C. | LIÊN HỆ
| DHI-ITC952-AU3F-IRL8ZF1640 | - Camera giao thông độ phân giải 9MP(4096×2820) - Hỗ trợ đến 3 làn đường cùng lúc - Tích hợp bộ xử lý đa lõi, hiệu năng cao - Tích hợp cảm biến hình ảnh chất lượng cao. - Tích hợp thuật toán thông minh - Chụp ảnh biển số, chụp ảnh vi phạm luật giao thông (vượt đèn đỏ, quá tốc độ...) - Hỗ trợ tìm kiếm thông minh: Thương hiệu xe, kích thước xe (11 kích thước xe), màu sắc xe ban ngày (11 màu xe). - Chuẩn chống nước IP66 - Điện áp AC100~240V, công suất ≤20W - Nhiệt độ hoạt động : -40° C ~ +65° C. | LIÊN HỆ
| DHI-ITC952-SU2F-PQE-C1R1-LZF1640 | . Camera giao thông AI All-in-one 9MP . Tích hợp camera, radar và đèn trợ sáng trong 1 body camera duy nhất giúp tối giản hệ thống và nâng cao hiệu suất và độ chính xác khi làm việc của thiết bị. . Độ phân giải 9MP sử dụng camera biến GS-CMOS sensor, giám sát 3 làn đường cùng lúc. . Tốc độ khung hình cao 50fps@4096x2160 . Ống kính motorized 16-40mm . Chuẩn nén hình ảnh H.265, chống ngược sáng 90dB . Tích hợp đèn chiếu sáng 16 bóng với khoản cách tối đa 50m và có khả năng chiếu trên 3 làn cùng lúc . Three shutter mode cung cấp hình ảnh nhạy sáng tốt và phù hợp nhiều điều khiện ánh sáng và ánh sáng đèn xe khác nhau. . Hỗ trợ 2 chế độ (không hoạt động cùng lúc): ANPR MODE và E-POLICE MODE. . Chụp ảnh biển số (ANPR), phát hiện và ghi nhận lại thông tin phương tiện như: Loại xe (10 loại), Màu sắc xe (12), Thương hiệu (71 logo). . Chụp ảnh vi phạm giao thông (ANPR Mode): Đi ngược chiều, vượt quá tốc độ, đi chậm, đè vạch liền, chuyển làn sai luật, không đeo đai an toàn, gọi điện thoại khi đang lái xe, hút thuốc khi đang lái xe. . Chụp ảnh vi phạm giao thông (E-Police Mode): Vượt đèn đỏ, đi ngược chiều, đè vạch liền, sai làn, quẹo trái sai luật, quẹo phải sai luật, quay đầu sai luật, và đè vạch dừng. . Hỗ trợ các tính năng khác: Video metadata, Face Detection, Traffic Flow detection... . Tích hợp Radar bắn tốc độ 64 đối tượng cùng lúc: tốc độ bắn từ 5-300 km/h. Sai số ±2 km/h. . Hỗ trợ GPS , OSD Overlay, ONVIF, SDK & API . Cổng kết nối: 1 RJ45 1000Mbps, 1 RS232, 1 RS485, 1 alarm out . Nguồn cấp DC36V . Sử dụng kết hợp với chân đế đa hướng 8019 và đế bắt tay đòn PFA150 (order riêng) | LIÊN HỆ
| DHI-ITALE-080BA-IR8-P | - Hỗ trợ ánh sang hồng ngoại cho camera ITC - 24 bóng, ánh sáng hồng ngoại. Tùy chỉnh mức sáng từ 1 ~ 6 - Tùy chọn chế độ hoạt động (chớp, sáng liên tục vào buổi tối) - Khoảng cách chiếu sáng từ 18 ~ 23m - Điện áp hoạt động 220V AC, công suất tối đa 90W - Môi trường hoạt động từ -30℃ ~ +70℃, độ ẩm từ 10% ~ 95% | LIÊN HỆ
| DH-PFA162 | - Chân đế đa hướng chuyên dụng cho camera giao thông - Chất liệu : Nhôm - Hỗ trợ xoay 3 trục | LIÊN HỆ
| DHI-ITALF-300AC | - Đèn Flash Trắng - Điều khiển công suất chính xác và ổn định, công nghệ ổn định điện tiên tiến. - Hỗ trợ 1 làn đường. - Thời gian xử lý thấp, dưới 80ms, hỗ trợ 2 ảnh chụp liên tục. - Trong môi trường không có ánh sáng, hỗ trợ camera có thể chụp nhanh rõ ràng, kiểu xe và mặt người lái. - Chế độ hỗ trợ đường dây tín hiệu ngắn mạch cho đèn là bình thường hay không. - Thiết kế chắc chắn, dễ cài đặt. | LIÊN HỆ
| DHI-ITARD-024SA-ST | • Máy dò radar • Kết hợp với camera giao thông • Tần số phát sóng 24.150±0.045 GHz • Khoảng cách nhận diện tốc độ 18 m–38 m (khi lắp cao 6m) • Thiết bị giám sát tốc độ của xe ở 1 làn đường • Tốc độ giám sát từ 10-250Km/h | LIÊN HỆ
| DHI-ITASD-020RA | Kết nối tối đa 20 kênh 220V/AC tín hiệu đèn giao thông Hỗ trợ 1 cổng RS485 01 cổng nguồn Công suất tối đa <3W Môi trường hoạt động từ -40℃ ~ +65℃, độ ẩm từ 10% ~ 95% | LIÊN HỆ
| DHI-ITSE1200-TA-G08 | . Thiết bị lưu trữ dành cho camera giao thông 12 kênh . Hỗ trợ cùng lúc đến 16 kênh ở chế độ Video Access và 12 kênh ở chế độ ANPR Composite (chế độ chụp ảnh hỗn hợp). . Chế độ chống xóa dữ liệu trực tiếp. . Tìm kiếm dữ liệu phương tiện (loại xe, màu xe, biển số, kích cỡ, loại vi phạm...) . Hỗ trợ Chế độ đo tốc độ trung bình phương tiện. . Tích hợp sẵn 2 ổ cứng 4TB để chạy hệ điều hành và lưu trữ đơn giản, Hỗ trợ tối đa 4 ổ cứng 3.5" . Phần mềm tích hợp sẵn: Edge Storage Device Software . Hỗ trợ 4G, GPS . Hỗ trợ Auto Register. . Hỗ trợ chế độ Trusted List và Restricted List . Chế độ ANR, giúp bảo toàn dữ liệu trong trường hợp mất kết nối về trung tâm. . Hỗ trợ 18 cổng mạng RJ45, 2 cổng quang, 2 cổng RS232, 4 cổng RS485, 2 cổng USB, 1 khe sim 4G, 2 ăng-ten, 1 cổng audio in, 1 cổng audio out, cổng alarm 4in/4out , 1 cổng nguồn out 12VDC . Nguồn cấp 12VDC, công suất 40W . Trọng lượng 6.5kg, Kích thước: 355.0 mm × 267.5 mm × 118.5 mm . Nhiệt độ hoạt động: –30 °C to +65 °C | LIÊN HỆ
CAMERA CHỤP BIỂN SỐ
| DHI-ITC413-PW4D-Z1 | . Camera chuyên dụng chụp biển số xe ra vào . Độ phân giải 4MP 25fps@(2688 × 1520) , cảm biến 1/1.8" CMOS . Chuẩn nén hình ảnh H.265. Công nghệ SSA tự động tương tích ánh sáng môi trường. . Chống ngược sáng thực lên đến 140dB . . Công nghệ DDE giúp nâng cao chi tiết ảnh chụp để dễ dàng nhận diện biển số . Tốc độ chụp tối đa: 80km/h (Z1/IZ1) và 120km/h (Z3/IZ3) . Khoảng cách chụp biển số: 3m-8m (Z1/IZ1) và 8m-20m (Z3-IZ3) . Ống kính motorized: 2.7mm-12mm (Z1/IZ1) và 8mm-32mm (Z3/IZ3) . Đèn chiếu sáng: + Z1/Z3 : Ánh sáng kép (hồng ngoại 730nm kết hợp đèn led) : tầm xa quan sát video 30m , tầm xa cho việc chụp biển số 10m. + IZ1/IZ3: Hồng ngoại thuần (850nm) : tầm xa quan sát video 60m, tầm xa cho việc chụp biển số 20m. . Tích hợp mic (3m thu) và loa (2W), đàm thoại 2 chiều. Hỗ trợ 1 cổng audio out . . Cổng báo động 2in/2out . Tích hợp báo động bằng đèn led xanh đỏ và còi hú có thể custom âm thanh tùy chọn. . Hỗ trợ khe cắm thẻ nhớ lên đến 256GB . Hỗ trợ ONVIF. . Hỗ trợ chụp biển số, phân tích thuộc tính xe như màu sắc (12 màu), logo thương hiệu (147 loại), loại xe (9 kiểu loại) . Hỗ trợ lên đến 10.000 lượt xe qua. . Tỉ lệ chụp ≥ 99% trong điều kiện đáp ứng khuyến cáo lắp đặt. . Hỗ trợ allow list 110.000 và Block list 110.000 biển số. . IP67 , IK 10 . Hỗ trợ remote điều khiển từ xa ở khoảng cách 15m. . Thiết kế all-in-one với chân đế và hộp junction box được tích hợp sẵn. . Phần mềm tương thích: DSS Pro, DSS Express, Cyber City, Smart PSS | LIÊN HỆ
DHI-ITC413-PW4D-IZ1
DHI-ITC413-PW4D-Z3
DHI-ITC413-PW4D-IZ3
VIDEO WALL
| DHI-LM32-F200 | . Màn hình 32 inch Full HD . Độ phân giải : 1920x1080 Full HD, 16.7 triệu màu . Kích thước màn hình 31.5" . Tỉ lệ : 16:9 . Tấm nền: LED . Độ dày viền: 13.9mm (U/R/L), 20.5mm (B) . Tốc độ phản hồi : 8ms, tần số quét: 60Hz . Độ sáng: 240cd/m2 . Góc nhìn: 178°H/178°V , độ tương phản 4000:1 . Tích hợp loa: 2 loa (8Wx2) . Cổng kết nối: 1 HDMI, 1 VGA (D-Sub), 1 USB . Điều khiển: Nút nhấn vật lý và remote . Nguồn : AC100~240v (+/-10%), điện năng tiêu thụ: 55w . Kích thước (ko kèm đế): 731.4×432.6×67.5mm . Trọng lượng: 3.9kg | LIÊN HỆ
| DH-M70-4U-E | - Trung tâm quản lý cho giải pháp video wall - Hộp công nghiệp 4U ATCA tiêu chuẩn 19" - Cấu hình dễ dàng và linh hoạt với thiết kế mô-đun thẻ cắm - Mã hóa tín hiệu 80ch @ 1080P hoặc 320ch @ D1 (được định cấu hình đầy đủ) - Giải mã tín hiệu 80ch @ 4K hoặc 320ch @ 1080P hoặc 720ch @ 720P hoặc 1280ch @ D1 (được định cấu hình đầy đủ) - Hỗ trợ giải mã tín hiệu 320ch @ 1080P H.265 (được cấu hình đầy đủ) - Hỗ trợ giải mã tín hiệu luồng không chuẩn 240 @ D1 (được định cấu hình đầy đủ) - Hỗ trợ nối tối đa 60 màn hình - Hỗ trợ đầu vào tín hiệu video analog / kỹ thuật số và đầu ra ma trận - Hỗ trợ chuyển đổi và đầu ra ma trận tín hiệu video SD / HD - Hỗ trợ đầu ra mã hóa tín hiệu số không nén - 6 cổng mạng RJ-45 gigabit để điều khiển ma trận, xem trước và lưu trữ trung tâm trực tuyến - Hỗ trợ các giao thức mạng TCP / IP / RTP / RTSP / RTCP / TCP / UDP / DHCP / PPPoE, v.v. - Truyền video analog / kỹ thuật số từ xa lên tường video - Khởi động lại / nâng cấp / cài đặt mặc định và các hoạt động, v.v. - Hỗ trợ điều chỉnh tín hiệu VGA tự động | LIÊN HỆ
| DH-VDC0605H-M70 | - Card video output cho giải pháp video wall (Gắn vào trung tâm M70-4U-E) - Hỗ trợ 6 cổng HDMI - Hỗ trợ độ 32CH@1080P - Hỗ trợ độ phân giải : 4000*3000@15fps, 3840*2160@30fps, 1920*1080@60fps, 1280*1024@60fps - Hỗ trợ giải mã 8CH@12MP(15fps)/8CH@4K/32CH@1080P/72CH@720P/128CH@D1 | LIÊN HỆ
THIẾT BỊ LƯU TRỮ TRUNG TÂM
| DHI-EVS5016S-V2 | . 16-bay Embedded Video Storage - 64-bit High-performance multi-core processor - Max 320 IP Camera Inputs - Max 800 Mbps Incoming/recording/forwarding bandwidth - 16 HDDs max. 18TB/HDD, SATA, Hot-Swap - Supports RAID 0/1/5/6/10/50/60, Hotspare - IPSAN storage mode, iSCSI and Mini SAS for Expanded Storage Space - Support standard iSCSI Protocol Storage - Support N+M cluster and ANR - Modular& drawer-like design - Redundant Power | LIÊN HỆ
| DHI-EVS5124S | Thiết bị lưu trữ dùng cho hệ thống camera 24 ổ cứng > Vi xử lý đa nhân 64 bit hiệu suất cao > Hỗ trợ tối đa đến 320 camera IP đầu vào > Băng thông tối đa 800 Mbps incoming/recording/forwarding. > Hỗ trợ 24 ổ cứng HDD SATA, dung lượng tối đa 18TB mỗi ổ, hỗ trợ Hot-Swap. > RAID 0/1/5/6/10/50/60,Hot spare. > Hỗ trợ lưu trữ luồng video trực tiếp hoặc thông qua IPSAN mode. > Hỗ trợ N+M cluster. > Hỗ trợ chức năng ANR - Automatic Network Replenishment > Modular and drawer-like design. > Nguồn kép dự phòng 1+1 80PLUS platinum, hỗ trợ thay nóng hot swap." | LIÊN HỆ
| DHI-EVS5136S | ". Thiết bị lưu trữ dùng cho hệ thống camera 36 ổ cứng > Vi xử lý đa nhân 64 bit hiệu suất cao > Hỗ trợ tối đa đến 320 camera IP đầu vào > Băng thông tối đa 800 Mbps incoming/recording/forwarding. > Hỗ trợ 36 ổ cứng HDD SATA, dung lượng tối đa 18TB mỗi ổ, hỗ trợ Hot-Swap. > RAID 0/1/5/6/10/50/60,Hot spare. > Hỗ trợ lưu trữ luồng video trực tiếp hoặc thông qua IPSAN mode. > Hỗ trợ N+M cluster. > Hỗ trợ chức năng ANR - Automatic Network Replenishment > Modular and drawer-like design. > Nguồn kép dự phòng 1+1 80PLUS platinum, hỗ trợ thay nóng hot swap." | LIÊN HỆ
CAMERA CHỊU NHIỆT CAO
| DH-IPC-HFS8849G-Z3-LED | . Camera IP Full color thân chịu nhiệt cao 8.0MP dòng WizMind HIGHLIGHTS: . Thiết kế tản nhiệt thông minh, tự động đóng mở để đảm bảo nhiệt độ trong ngưỡng cho phép. . Hoạt động liên tục 24/7 trong môi trường nhiệt độ đến 75°C . Hoạt động liên tục 12 giờ trong môi trường nhiệt độ lên đến 85°C. . Công nghệ Hyper DoF: Điều tiết độ sâu trường ảnh và Khẩu độ một cách riêng biệt. Giúp camera hiển thị Độ sâu trường ảnh tốt hơn ở khẩu độ lớn. . Công nghệ Time-Division Exposure (Phơi sáng phân chia thời gian): Camera sẽ chụp nhiều đối tượng hơn với chất lượng không giảm. Đồng thời cũng có thể được dùng để điều chỉnh độ sáng, tốc độ chụp, đối tượng chụp nhiều hơn và nâng cao chất lượng ảnh chụp đối tượng. . Chip GPU tích hợp thuật toán phân tích thông minh, giúp tăng khả năng phát hiện đối tượng. . Hỗ trợ công nghệ AI (switchable): Video Metadata, Face Detection, Face Recognition, Face Statistics và Perimeter Protection. Bên cạnh People Counting, Object Detection... . Hỗ trợ 5 luồng hình ảnh, trong đó có 1 luồng 4K , 3 luồng FullHD, 1 luồn D1. SPECS: . Cảm biến 1/1.2" CMOS . Độ phân giải 4K@25/30fps . Khẩu độ F1.2, Độ nhạy sáng : 0.0003lux@F1.2. Công nghệ Polarlight giúp thu sáng siêu tốt, hình ảnh sáng đẹp trong môi trường thiếu sáng. . Chuẩn nén H.265+ . Ống kính: + Z3: 12 mm–36 mm + Z7: 8 mm–56 mm . Tầm xa đèn LED: 80m . Chống ngược sáng thực 120dB, Chống nhiễu hình ảnh 3DDNS, AGC, BLC, HLC, AWB, ROI, EIS, AI SSA... . Cổng kết nối: Audio 2in/1out, Alarm 3in/2out, 1 RS485. Khe thẻ nhớ max 256GB . Nguồn cấp 100–240 VAC 0.6 A . Chống bụi nước IP67. Vỏ kim loại + nắp lưng nhựa. . Kích thước: 513.14 mm × 177.09 mm × 190.7 mm, trọng lượng 4.8kg. . Thiết kế vỏ dây chịu nhiệt. | LIÊN HỆ
| DH-IPC-HFS8849G-Z7-LED |  | LIÊN HỆ
CAMERA CHỐNG CHÁY NỔ
| DH-EPC230U | • Cảm biến STARVIS™ CMOS kích thước 1/2.8". • Độ phân giải 2 Megapixel 50/60fps@1080P • Chuẩn nén hình ảnh H.265+ • Công nghệ Startlight với độ nhạy sáng cực thấp 0.005Lux/F1.6 (ảnh màu), và 0Lux/F1.6 (ảnh hồng ngoại). • Chống ngược sáng WDR(120dB), chế độ ngày đêm(ICR), tự động cân bằng trắng (AWB),Tự động bù sáng (AGC), chống ngược sáng(BLC,HLC), Chống nhiễu (3D-DNR), tự động lấy nét. • Tầm xa hồng ngoại 100m. • Ống kính zoom quang học 30X (4.5mm~135mm), zoom số 16x. • Hỗ trợ thẻ nhớ Micro SD lên đến 256Gb, tự ghi hình trong trường hợp mất kết nối • Tích hợp 1 dây cắm míc, báo động 2 kênh vào 1 kênh ra. • Chất liệu vỏ được làm bằng thép không gỉ 304 • Chuẩn chống cháy nổ ATEX: II 2 G Ex db IIC T6 Gb, II 2 D Ex tb IIIC T80°C Db IECEx : Ex db IIC T6 Gb, Ex db IIC T6 Gb • Chuẩn chống nước IP68 • Điện áp AC220V(AC100V ~ 240V), Hi-PoE , công suất 10W, 25W (IR on) • Môi trường làm việc từ -40ºC ~ 60ºC , kích thước Φ396.1mm×149.5mm×143mm, trọng lượng 10.4kg. • Hỗ trợ các tính năng thông minh: Nhận diện khuôn mặt. phát hiện thay đổi hiện trường, phát hiện đồ bỏ quên, thiết lập hàng rào ảo .... | LIÊN HỆ
| DH-EPC230U-PTZ | • Cảm biến STARVIS™ CMOS kích thước 1/2.8". • Độ phân giải 2 Megapixel 50/60fps@1080P • Chuẩn nén hình ảnh H.265+ • Công nghệ Startlight với độ nhạy sáng cực thấp 0.005Lux/F1.6 (ảnh màu), và 0Lux/F1.6 (ảnh hồng ngoại). • Chống ngược sáng WDR(120dB), chế độ ngày đêm(ICR), tự động cân bằng trắng (AWB),Tự động bù sáng (AGC), chống ngược sáng(BLC,HLC), Chống nhiễu (3D-DNR), tự động lấy nét. • Tầm xa hồng ngoại 100m. • Ống kính zoom quang học 30X (4.5mm~135mm), zoom số 16x. • Quay quét ngang (PAN) 360° tốc độ 40° /s, quay dọc lên xuống 90° với tốc độ 40° /s. • Hỗ trợ cài đặt trước 256 điểm với giao thức (DH-SD), 5 khuôn mẫu (Pattern), 8 hành trình (Tour), hỗ trợ chạy lại các cài đặt trước khi có thao tác điều khiển (Idle Motion). • Hỗ trợ thẻ nhớ Micro SD lên đến 256Gb, tự ghi hình trong trường hợp mất kết nối • Tích hợp 1 dây cắm míc, báo động 2 kênh vào 1 kênh ra. • Chất liệu vỏ được làm bằng thép không gỉ 316L • Chuẩn chống cháy nổ ATEX: II 2 G Ex db IIC T6 Gb, II 2 D Ex tb IIIC T80°C Db IECEx : Ex db IIC T6 Gb, Ex db IIC T6 Gb • Chuẩn chống nước IP68 • Điện áp AC220V(AC100V ~ 240V), Hi-PoE , công suất 40W, 75W (IR on) • Môi trường làm việc từ -40ºC ~ 60ºC, kích thước Φ334×402×301mm, trọng lượng 27.5kg. | LIÊN HỆ
| DH-EPC230U-PTZ-IR | • Cảm biến STARVIS™ CMOS kích thước 1/2.8". • Độ phân giải 2 Megapixel 50/60fps@1080P • Chuẩn nén hình ảnh H.265+ • Công nghệ Startlight với độ nhạy sáng cực thấp 0.005Lux/F1.6 (ảnh màu), và 0Lux/F1.6 (ảnh hồng ngoại). • Chống ngược sáng WDR(120dB), chế độ ngày đêm(ICR), tự động cân bằng trắng (AWB),Tự động bù sáng (AGC), chống ngược sáng(BLC,HLC), Chống nhiễu (3D-DNR), tự động lấy nét. • Tầm xa hồng ngoại 100m. • Ống kính zoom quang học 30X (4.5mm~135mm), zoom số 16x. • Quay quét ngang (PAN) 360° tốc độ 40° /s, quay dọc lên xuống 90° với tốc độ 40° /s. • Hỗ trợ cài đặt trước 256 điểm với giao thức (DH-SD), 5 khuôn mẫu (Pattern), 8 hành trình (Tour), hỗ trợ chạy lại các cài đặt trước khi có thao tác điều khiển (Idle Motion). • Hỗ trợ thẻ nhớ Micro SD lên đến 256Gb, tự ghi hình trong trường hợp mất kết nối • Tích hợp 1 dây cắm míc, báo động 2 kênh vào 1 kênh ra. • Chất liệu vỏ được làm bằng thép không gỉ 316L • Chuẩn chống cháy nổ ATEX: II 2 G Ex db IIC T6 Gb, II 2 D Ex tb IIIC T80°C Db IECEx : Ex db IIC T6 Gb, Ex db IIC T6 Gb • Chuẩn chống nước IP68 • Điện áp AC220V(AC100V ~ 240V), Hi-PoE , công suất 40W, 75W (IR on) • Môi trường làm việc từ -40ºC ~ 60ºC , kích thước Φ517mm×407mm×301mm, trọng lượng 35kg. | LIÊN HỆ
CAMERA CHỐNG ĂN MÒN
| DH-SDZW2030U-SL | • Cảm biến STARVIS™ CMOS kích thước 1/2.8". • Độ phân giải 2 Megapixel 50/60fps@1080P • Chuẩn nén hình ảnh H.265+ • Công nghệ Startlight với độ nhạy sáng cực thấp 0.005Lux/F1.6 (ảnh màu), và 0Lux/F1.6 (ảnh hồng ngoại). • Chống ngược sáng WDR(120dB), chế độ ngày đêm(ICR), tự động cân bằng trắng (AWB),Tự động bù sáng (AGC), chống ngược sáng(BLC,HLC), Chống nhiễu (3D-DNR), tự động lấy nét. • Tầm xa hồng ngoại 100m. • Ống kính zoom quang học 30X (4.5mm~135mm), zoom số 16x. • Hỗ trợ thẻ nhớ Micro SD lên đến 256Gb, tự ghi hình trong trường hợp mất kết nối • Tích hợp 1 dây cắm míc, báo động 2 kênh vào 2 kênh ra. • Chất liệu vỏ được làm bằng thép không gỉ 316L • Đạt các chứng nhận: CE: EN55032/EN55024/EN50130-4 FCC: Part15 subpartB, ANSI C63.4- 2014 • Chuẩn chống nước IP68 • Điện áp AC24V(optional)/DC12V(optional)/PoE+(802.3at), công suất 10W, 25W (IR on) • Môi trường làm việc từ -40ºC ~ 70ºC , kích thước Φ180mm×193mm×201.5mm, trọng lượng 7.3kg. • Hỗ trợ các tính năng thông minh: Nhận diện khuôn mặt. phát hiện thay đổi hiện trường, phát hiện đồ bỏ quên, thiết lập hàng rào ảo .... | LIÊN HỆ
| DH-SD60230U-HNI-SL | • Cảm biến STARVIS™ CMOS kích thước 1/2.8". • Độ phân giải 2 Megapixel 50/60fps@1080P • Chuẩn nén hình ảnh H.265+ • Công nghệ Startlight với độ nhạy sáng cực thấp 0.005Lux/F1.6 (ảnh màu), và 0.0005Lux/F1.6 (ảnh hồng ngoại). • Chống ngược sáng WDR(120dB), chế độ ngày đêm(ICR), tự động cân bằng trắng (AWB),Tự động bù sáng (AGC), chống ngược sáng(BLC,HLC), Chống nhiễu (3D-DNR), tự động lấy nét. • Ống kính zoom quang học 30X (4.5mm~135mm), zoom số 16x. • Quay quét ngang (PAN) 360° tốc độ 600° /s, quay dọc lên xuống 90° với tốc độ 500° /s, hỗ trợ lật hình 180°, • Hỗ trợ cài đặt trước 300 điểm với giao thức (DH-SD), 5 khuôn mẫu (Pattern), 8 hành trình (Tour), 5 tự động quét và tự động quay(Auto Scan), (Auto Pan), hỗ trợ chạy lại các cài đặt trước khi có thao tác điều khiển (Idle Motion). • Hỗ trợ thẻ nhớ Micro SD lên đến 256Gb, tự ghi hình trong trường hợp mất kết nối • Tích hợp 1 dây cắm míc, báo động 7 kênh vào 2 kênh ra. • Chất liệu vỏ được làm bằng thép không gỉ 316L • Đạt các chứng nhận: CE: EN55032/EN55024/EN50130-4 FCC: Part15 subpartB, ANSI C63.4- 2014 • Chuẩn chống nước IP68, chống va đập IK10, chống ăn mòn NEMA 4X • Điện áp AC24V/3A(±25%), PoE+(802.3at) , công suất 13W, 20W (IR on) • Môi trường làm việc từ -40ºC ~ 70ºC, kích thước Φ222(mm) x 292(mm), trọng lượng 11kg. • Hỗ trợ các tính năng thông minh: Auto tracking ( tự động quay theo đối tượng, nhận diện khuôn mặt. phát hiện thay đổi hiện trường, phát hiện đồ bỏ quên, thiết lập hàng rào ảo .... | LIÊN HỆ
GIẢI PHÁP CAMERA NĂNG LƯỢNG MẶT TRỜI - 4G Camera năng lương mặt trời - 4G phù hợp lắp đặt ở những vùng hẻo lánh không có điện lưới và không có internet. Giải pháp gồm Tấm pin NLMT (tích hợp controller), pin lưu trữ điện, camera 4G và phụ kiện lắp cột
Sạc: 0℃ đến +50℃ Xả: -20℃ đến +60℃ | DH-IPC-HFW2441DG-4G-SP-B | Camera 4G tích hợp pin năng lượng mặt trời 4MP . Độ phân giải 4 MP (2560 × 1440) @1–15 fps . Chuẩn nén hình ảnh H.265 . Chống ngược sáng DWDR, 3DDNR, BLC, HLC, ROI... . Ống kính 3.6mm (góc nhìn 78.4°) . Chế độ chiếu sáng kép thông minh, hỗ trợ hồng ngoại 30m và LED sáng trắng thu hình có màu 20m . Tích hợp cảm biến PIR để cảnh báo đối tượng con người . Cảnh báo chủ động bằng đèn chớp và còi hú . Tích hợp khe sim 4G (hỗ trợ tất cả các nhà mạng Việt Nam), phù hợp lắp đặt ở nơi ko có mạng Internet. Ăng-ten kép giúp bắt sóng ổn định hơn. . Tích hợp thẻ nhớ Micro SD lên đến 512GB . Tích hợp tấm pin năng lượng mặt trời, phù hợp lắp đặt ở nơi không có điện . Tích hợp viên pin Lithium dung lượng 64Wh. Với thời lượng sử dụng pin lên đến: + Chế độ siêu tiết kiệm điện (không ghi hình): 76 ngày + Chế độ tiết kiệm điện (30 sự kiện/ 1 ngày, mỗi sự kiện dưới 15 giây): 56 ngày + Chế độ AOV (30 sự kiện/ 1 ngày, mỗi sự kiện dưới 15 giây): 10 ngày + Chế độ hiệu suất (ghi hình liên tục): 2 ngày . Tích hợp Mic và loa , hỗ trợ đàm thoại 2 chiều . Chức năng thông minh: SMD (Phân biệt người, xe) . Phần mềm sử dụng: DMSS; DSS Pro, hỗ trợ P2P . Cổng nguồn : 12 VDC . Chất liệu: Nhựa, kích thước: 256 mm × 290 mm × 197 mm . Chuẩn chống bụi nước IP67, Tích hợp sẵn chân đế . Nhiệt độ hoạt động: –30 °C to +60 °C (chế độ sạc), –40 °C to +60 °C (chế độ không sạc) | 8040000
Sạc: -30℃ đến +60℃ Xả: -40℃ đến +60℃ | DH-IPC-HFW2441DG-4G-SP-B-MAX | Camera 4G tích hợp pin năng lượng mặt trời 4MP Phiên bản MAX sử dụng pin có khả năng chịu nhiệt độ rộng, phù hợp với nhiều khu vực trên toàn thế giới. . Độ phân giải 4 MP (2560 × 1440) @1–15 fps . Chuẩn nén hình ảnh H.265 . Chống ngược sáng DWDR, 3DDNR, BLC, HLC, ROI... . Ống kính 3.6mm (góc nhìn 78.4°) . Chế độ chiếu sáng kép thông minh, hỗ trợ hồng ngoại 30m và LED sáng trắng thu hình có màu 20m . Tích hợp cảm biến PIR để cảnh báo đối tượng con người . Cảnh báo chủ động bằng đèn chớp và còi hú . Tích hợp khe sim 4G (hỗ trợ tất cả các nhà mạng Việt Nam), phù hợp lắp đặt ở nơi ko có mạng Internet. Ăng-ten kép giúp bắt sóng ổn định hơn. . Tích hợp thẻ nhớ Micro SD lên đến 512GB . Tích hợp tấm pin năng lượng mặt trời, phù hợp lắp đặt ở nơi không có điện . Tích hợp viên pin Lithium dung lượng 64Wh. Với thời lượng sử dụng pin lên đến: + Chế độ siêu tiết kiệm điện (không ghi hình): 76 ngày + Chế độ tiết kiệm điện (30 sự kiện/ 1 ngày, mỗi sự kiện dưới 15 giây): 56 ngày + Chế độ AOV (30 sự kiện/ 1 ngày, mỗi sự kiện dưới 15 giây): 10 ngày + Chế độ hiệu suất (ghi hình liên tục): 2 ngày . Tích hợp Mic và loa , hỗ trợ đàm thoại 2 chiều . Chức năng thông minh: SMD (Phân biệt người, xe) . Phần mềm sử dụng: DMSS; DSS Pro, hỗ trợ P2P . Cổng nguồn : 12 VDC . Chất liệu: Nhựa, kích thước: 256 mm × 290 mm × 197 mm . Chuẩn chống bụi nước IP67, Tích hợp sẵn chân đế . Nhiệt độ hoạt động: –30 °C to +60 °C (chế độ sạc), –40 °C to +60 °C (chế độ không sạc) | 9750000
| DH-IPC-HFW3441DG-AS-4G-LA-B | . Camera 4G thân ngoài trời 4MP . Độ phân giải 4 MP (2688 × 1520) @25/30 fps . Chuẩn nén hình ảnh H.265+ . Chống ngược sáng thực 120dB, SSA, 3DDNR, AGC, BLC, HLC, ROI... . Ống kính 3.6mm (option 2.8mm, 6mm) . Tích hợp đèn hồng ngoài và đèn led ánh sáng ấm + Hồng ngoại tầm xa : 50m + Led ánh sáng ấm : 30m . Tích hợp cảm biến PIR để cảnh báo đối tượng con người , Hỗ trợ SMD 3.0 (giúp phân biệt người và xe) . Cảnh báo chủ động bằng đèn chớp và còi hú . Tích hợp khe sim 4G (hỗ trợ tất cả các nhà mạng Việt Nam), phù hợp lắp đặt ở nơi ko có mạng Internet. Ăng-ten kép giúp bắt sóng ổn định hơn. . Tích hợp chip nhớ eMMC 8GB để ghi các sự kiện quan trọng . Tích hợp Mic và loa , hỗ trợ đàm thoại 2 chiều . Hỗ trợ thẻ nhớ tối đa 256GB . Hỗ trợ cổng báo động 1 in / 1 out , cổng Audio 1 in / 1 out , 1 RS485 , 1 cổng mạng RJ45 10/100Mbps . Cổng nguồn DC12V . Công suất tiêu thụ : 0.03W (chế độ ngủ), 4W (chế độ thường), 2W (Chế độ tiết kiệm năng lượng), 7.5W (Full chế độ: 4G + IR + Đàm thoại + đèn báo động) . Vỏ kim loại + nhựa , chuẩn chống bụi nước IP67 , Tích hợp sẵn chân đế | LIÊN HỆ
| DH-IPC-HFW3441DG-AS-4G-EAU-B |  | 9255000
| DH-SD6C3432GB-HNR-AGQ-PV1-LA | . Camera 4G PTZ ngoài trời 4.0MP . Độ phân giải 1/2.8" CMOS 4.0MP@1–25/30 fps . Chuẩn nén hình ảnh: H.265+, H.264+ . Ống kính zoom quang 32x (4.8 mm–154 mm) . Khả năng quay quét PTZ: ngang 360 độ, dọc -20 đến 90 độ . Chức năng tuần tra: 300 điểm, 8 tour, 5 pattern, 5 scan, pan, idle motion... . Hỗ trợ chức năng Auto Tracking 3.0 theo dõi đối tượng thông minh . Tầm xa hồng ngoại: 150m . Tầm xa đèn LED trắng thu hình có màu: 50m . Hỗ trợ hình ảnh: BLC, HLC, True-WDR 120dB, 3DDNR, AWB, Defog… . Hỗ trợ chức năng thông minh: Phát hiện khuôn mặt, Tripwire, Intrusion (có phân biệt người, xe), phát hiện vật thể bỏ rơi, vật thể bị lấy mất, di chuyển nhanh, đỗ xe trái phép, tụ tập đám đông, SMD 4.0, Acupick, Auto Patrol... . Báo động chủ động bằng đèn chớp xanh đỏ và còi hú . Hỗ trơ audio 1in/1out, alarm 2in/1out, 1 RS485 . Hỗ trợ khe cắm thẻ nhớ tối đa 512GB . Hỗ trợ kết nối RJ-45 (10/100) và khe cắm sim 4G, Onvif . Phần mềm sử dụng: DMSS; DSS Pro . Nguồn DC12V 4A, IP66 lắp đặt ngoài trời . Nhiệt độ hoạt động: –40 °C to +70 °C | LIÊN HỆ
| DH-PFM378-B100-WB | . Tấm pin năng lượng mặt trời 100W (ko kèm pin) . Monocrystalline silicon . Công suất 100W, nguồn ra 18.8VDC . Khung nhôm, kính cường lực, tích hợp sẵn chân đế lắp trụ dễ gắn . Chống chịu tốt với sức gió 117km/h . Giám sát nguồn và trạng thái sạc ngay trên menu OSD của camera . Tích hợp bộ điều khiển sạc MPPT với công suất sạc 130W . Nguồn ra 12VDC, dòng 10A . Kết nối RS485 . Chống quá dòng, quá điện áp... . IP65 . Kích thước: 815mm x 846.8mm x 893.3mm . Trọng lượng: 20.1 kg | LIÊN HỆ
| PFM372-LS20-H Dùng với tấm pin 60W | . Pin lithium dùng với hệ thống camera NLMT - 4G . Dung lượng : 20Ah / 216Wh (10.8V / 20Ah) . Điện áp danh định: 10.8V . Dòng danh định: 4A . Dòng sạc : DC12.6V , max 10A . Tuổi thọ cao: lên đến 500 vòng sạc xả . Bảo vệ chống quá dòng, chống sốc điện, chống đoản mạch... . IP65 . Kích thước: 211.0 mm × 212.6 mm × 100.0 mm . Trọng lượng: 3.4kg . Công thức tính thời gian lưu trữ : Thời gian backup = 216Wh/công suất tiêu thụ (W) Ví dụ: Camera có công suất là 3W thì thời gian sẽ là : 216/3=72 giờ | LIÊN HỆ
| PFM372-L45-4S14P | . Pin lithium dùng với hệ thống camera NLMT - 4G . Dung lượng : 45Ah / 576Wh (12.8V / 45Ah) . Điện áp danh định: 12.8V . Dòng danh định: 9A . Nguồn ra : DC14.6V , max 10A . Tuổi thọ cao: lên đến 1500 vòng sạc xả . Bảo vệ chống quá dòng, chống sốc điện, chống đoản mạch... . IP66 , chất liệu vỏ nhôm đúc . Kích thước: 2359.8 mm × 268.7mm × 116.0 mm . Trọng lượng: 8.5kg | LIÊN HỆ
COMBO THAM KHẢO
| DH-PFM378-B100-WB | COMBO 100W solar panel 45Ah li-battery Yêu cầu: Nắng tốt >3h/ngày | LIÊN HỆ
| PFM372-L45-4S14P |  | LIÊN HỆ
| KIT/DH-PFM378-B125-CB/DH-SD6C3432XB-HNR-AGQ-PV/DH-PFB301C/PFA111 | COMBO 125W solar panel, 45Ah li-battery Yêu cầu: Nắng tốt >4h/ngày | LIÊN HỆ
| PFM372-L45-4S14P |  | LIÊN HỆ
PHẦN MỀM
MODEL | DIỄN GIẢI | THÔNG TIN
DSS8PRVB | DHI-DSSPro8-Video-Base-License | GÓI CƠ BẢN BAN ĐẦU CẦN MUA. DÙNG CHO HỆ THỐNG QUẢN LÝ CAMERA THƯỜNG VÀ CAMERA CHỤP BIỂN SỐ XE. Có sẵn 16 kênh Video Channel free (bao gồm cả camera Chụp biển số cũng tính là 1 kênh) Hỗ trợ các chức năng cơ bản: Xem trực tiếp, xem lại, Video wall , MAP, Trung tâm sự kiện, DeepXplore, Maintenance Center, Xem và tìm lại biển số...
DSS8PRDB | DHI-DSSPro8-Door-Base-License | GÓI CƠ BẢN DÀNH CHO HỆ THỐNG ACCESS CONTROL, CẦN MUA KHI DÙNG CHO HỆ THỐNG KIỂM SOÁT RA VÀO. Có sẵn 16 Cửa free (thiết bị kiểm soát ra vào cơ bản, ko có chức năng kiểm soát bằng khuôn mặt) . Nếu sử dụng các thiết bị Kiểm soát ra vào bằng nhận diện khuôn mặt thì cần mua thêm License cho kênh video (các thiết bị 2 ống kính tính là 2 kênh video).
DSS8PRV | DHI-DSSPro8-Video-Channel-License | LICENSE KÊNH VIDEO. CHỈ MUA THÊM KHI PHÁT SINH SỐ LƯỢNG KÊNH VIDEO VƯỢT QUÁ SỐ KÊNH MIỄN PHÍ (16) HOẶC SỬ DỤNG THIẾT BỊ KIỂM SOÁT RA VÀO CÓ NHẬN DIỆN KHUÔN MẶT. CAMERA CHỤP BIỂN SỐ CŨNG TÍNH LÀ 1 KÊNH VIDEO.
DSS8PRD | DHI-DSSPro8-Door-Channel-License | LICENSE CỬA CHỈ MUA KHI PHÁT SINH SỐ LƯỢNG CỬA VƯỢT QUÁ SỐ LƯỢNG CỬA MIỄN PHÍ (16).
DSS8PRVDP | DHI-DSSPro8-VDP-Device-License | LICENSE CHUÔNG CỬA MÀN HÌNH. CHỈ MUA KHI SỬ DỤNG HỆ THỐNG CHUÔNG CỬA MÀN HÌNH. ĐƠN VỊ TÍNH TỪNG CÁI.
CCBASE | DHI-CyberCity-Base-Module-License | GÓI CƠ BẢN BAN ĐẦU CẦN MUA. DÙNG CHO HỆ THỐNG QUẢN LÝ CAMERA IP, CAMERA GIAO THÔNG XỬ LÝ VI PHẠM, TRỤ GỌI KHẨN CẤP... Hỗ trợ các chức năng cao cấp như Quản lý giao thông, quản lý khẩn cấp, quản lý sự kiện theo thời gian thực, Quản lý khuôn mặt, báo động thời gian thực, video wall, Video metadata... Đã có sẵn các module cơ bản như: LIVE VIEW, PLAYBACK, VIDEO WALL, MAP, DEVICE MANAGER...
CCVIDEO | DHI-CyberCity-Video-Channel-License | LICENSE CHO 1 KÊNH VIDEO (CAMERA IP) Chỉ mua khi: Các thiết bị có 2 kênh video kép sẽ tính là 2 license.
CCANPR | DHI-CyberCity-ANPR-Channel-License | LICENSE CHO 1 KÊNH CAMERA GIAO THÔNG ANPR Chỉ mua khi:
CCACV | DHI-CyberCity-ANPR Captured Violation-Module-License | LICENSE CHO MODULE XỬ LÝ VI PHẠM GIAO THÔNG Chỉ mua 1 lần.
CCMC | DHI-CyberCity-Maintenance Center-Module-License | LICENSE CHO MODULE TRUNG TÂM QUẢN LÝ Chỉ mua 1 lần.
CCTF | DHI-CyberCity-Traffic Flow-Module-License | LICENSE CHO MODULE QUẢN LÝ LƯU LƯỢNG GIAO THÔNG Chỉ mua 1 lần.
CCAPP | DHI-CyberCity-App-License | LICENSE CHO APP DI ĐỘNG ??? Mua cho mỗi thiết bị cài ?
CCEMG | DHI-CyberCity-Emergency-Device-License | LICENSE CHO THIẾT BỊ TRỤ GỌI KHẨN CẤP Mua cho mỗi trụ

## CHUÔNG HÌNH
BÁO GIÁ HỆ THỐNG CHUÔNG HÌNH IP
Hình ảnh | Mã sản phẩm | Thông số kỹ thuật | Giá lẻ (VND)
CHUÔNG CỬA
| DHI-VTO2201F-P-S2 | NÚT ẤN CHUÔNG CỬA • Camera độ phân giải 2 MP CMOS với góc quan sát 168° • Hỗ trợ quan sát ban đêm • Kết nối tới các smart phone qua phần mềm • Tích hợp mic và speaker, hỗ trợ đàm thoại 2 chiều • Hỗ trợ mở qua cửa từ xa • Hỗ trợ cuộc gọi theo nhóm • Cấp nguồn rời DC 12V - 100mA cho thiết bị khác • Chất liệu Nhôm, IP65, IK07 • Nguồn điện DC 12V, kích thước 130mm × 96mm × 28.5mm • PoE ***Chưa kèm chân đế | 5750000
| DHI-VTO2211G-WP-S2 | NÚT ẤN CHUÔNG CỬA WIFI • Camera độ phân giải 2 MP CMOS với góc quan sát 125° • Hỗ trợ quan sát ban đêm • Kết nối tới các smart phone qua phần mềm • Tích hợp mic và speaker, hỗ trợ đàm thoại 2 chiều • Hỗ trợ mở cửa bằng thẻ từ và mở cửa từ xa • Hỗ trợ cuộc gọi theo nhóm • Chất liệu nhựa, IP65 • Nguồn điện DC 12V, kích thước 150mm × 100mm × 24.8mm • PoE • Thiết kế mỏng nhẹ và hiện đại | 4530000
| DHI-VTO2311R-WP | Nút nhấn chuông cửa wifi cho Villa / Nhà riêng / Căn hộ cá nhân • Thiết kế mỏng, nhỏ gọn và sang trọng. Chất liệu nhựa PC+ABS. • Phù hợp lắp đặt trong nhà và ngoài trời • Camera độ phân giải 2 MP CMOS với góc quan sát rộng 110° ngang, 62° dọc. • Hỗ trợ quan sát ban đêm với hồng ngoại. • Chức năng chống ngược sáng thực 120dB, chống nhiễu hình ảnh 3DNR • Kết nối tới các smart phone qua phần mềm DMSS, push thông báo lập tức khi có người nhấn chuông • Tích hợp mic và loa, hỗ trợ đàm thoại 2 chiều • Cổng kết nối: Nút nhấn exit, trạng thái cửa, Khóa từ, Cổng mạng RJ45. Nút nhấn cảnh báo chống cạy mở (tamper alarm) • Hỗ trợ mở qua cửa tại chỗ (IC card). Mở cửa từ xa qua app điện thoại hoặc màn hình trong nhà. • Kết nối WIFI 2.4GHz . Giao diện web quản lý. • Hỗ trợ chụp ảnh, để lại lời nhắn video (lắp đặt thẻ nhớ trên VTH/VTO). Hỗ trợ thẻ nhớ tối đa 256GB. • Hỗ trợ cuộc gọi theo nhóm • Chống bụi nước IP65, lắp đặt ngoài trời cần dùng sealant (silicon) để đảm bảo khả năng chống nước tối ưu nhất. • Nguồn điện DC12V-33V, hỗ trợ PoE • Kích thước 160 mm × 50 mm × 30 mm , màu sắc: xám titan. • Tặng kèm vỏ che trong hộp. Lắp đặt nổi. | 4100000
MÀN HÌNH
| DHI-VTH2421FB-P | Màn hình cảm ứng: Color 7-inch TFT LCD tỉ lệ 1024x600 • Hỗ trợ kết nối với hệ thống camera trong nhà • Đóng mở khoá cửa qua màn hình đàm thoại hoặc qua điện thoại • Hỗ trợ cuộc gọi khẩn cấp • Để lại video hoặc tin nhắn văn bản. • Hỗ trợ nhận và xem thông báo qua trung tâm. • Các tính năng kết nối đến các cảm biến báo động. • Tự động dò tìm và kết nối các thiết bị với nhau. • Audio đàm thoại 2 chiều. • Hỗ trợ báo động khẩn cấp • Tích hợp 1 cổng mạng 10/100, SD card. • Nguồn cấp : POE •Kích thước 221.2mm×154.3mm×25.8mm, trọng lượng 0.8Kg | 4750000
| DHI-VTH2421FW-P | Màn hình cảm ứng: Color 7-inch TFT LCD tỉ lệ 1024x600 • Hỗ trợ kết nối với hệ thống camera trong nhà • Đóng mở khoá cửa qua màn hình đàm thoại hoặc qua điện thoại • Hỗ trợ cuộc gọi khẩn cấp • Để lại video hoặc tin nhắn văn bản. • Hỗ trợ nhận và xem thông báo qua trung tâm. • Các tính năng kết nối đến các cảm biến báo động. • Tự động dò tìm và kết nối các thiết bị với nhau. • Audio đàm thoại 2 chiều. • Hỗ trợ báo động khẩn cấp • Tích hợp 1 cổng mạng 10/100, SD card. • Nguồn cấp : POE •Kích thước 221.2mm×154.3mm×25.8mm, trọng lượng 0.8Kg | 4750000
| DHI-VTH2621GW-WP | Màn hình WIFI 7 inch cho Villa / Nhà riêng / Căn hộ cá nhân • Color 7-inch TFT LCD cảm ứng, tỉ lệ 1024x600 • Hỗ trợ kết nối với hệ thống camera trong nhà • Mở khoá cửa từ xa qua màn hình đàm thoại hoặc qua điện thoại • Hỗ trợ cuộc gọi khẩn cấp • Để lại video hoặc tin nhắn văn bản • DND mode: Không làm phiền (thủ công hoặc theo lịch trình) • Hỗ trợ nhận và xem thông báo qua trung tâm. • Các tính năng kết nối đến các cảm biến báo động (qua cổng alarm in) • Hỗ trợ tính năng tự động dò tìm và kết nối nhanh chuông cửa • Audio đàm thoại 2 chiều. • Kết nối WIFI 2.4GHz • Hỗ trợ báo động khẩn cấp (SOS alarm) • Tích hợp 1 cổng mạng 10/100, SD card. • Nguồn cấp 12 VDC 1A; hoặc Standard PoE (36–57 V, 0.35 A) • Kích thước 2189.6 mm × 134.6 mm × 26.0 mm, Trọng lượng: 0.34 kg • Sử dụng trong nhà. Lắp nổi. Chất liệu nhựa. • Màu sắc: đen (G-WP) / trắng (GW-WP) | 4240000
| DHI-VTH1550CH-S2 | Màn hình cảm ứng: Color 7-inch TFT LCD tỉ lệ 800x480 • Hỗ trợ kết nối với hệ thống camera trong nhà • Hỗ trợ kết nối đàm thoại nội bộ. • Tính năng tự động chụp ảnh và ghi hình • Đóng mở khoá cửa qua màn hình đàm thoại hoặc qua điện thoại • Hỗ trợ cuộc gọi khẩn cấp • Gửi tin nhắn • Các tính năng kết nối đến các cảm biến báo động. • Tự động dò tìm và kết nối các thiết bị với nhau. • Hỗ trợ kết nối đến các camera IP trong cùng hệ thống, Audio đàm thoại 2 chiều, tích hợp 1 cổng mạng 10/100, SD card, Nguồn điện DC 10~15V hoặc Dahua POE, Kích thước 200mm×126mm×22mm, trọng lượng 0.8Kg | LIÊN HỆ
| DHI-VTH5221D-S2 DHI-VTH5221DW-S2 | Màn hình cảm ứng: Color 7-inch TFT LCD tỉ lệ 1024x600 - Hỗ trợ kết nối với hệ thống camera trong nhà - Hỗ trợ kết nối đàm thoại nộ bộ. - Tính năng tự động chụp ảnh và ghi hình - Đóng mở khoá cửa qua màn hình đàm thoại hoặc qua điện thoại - Hỗ trợ cuộc gọi khẩn cấp - Gửi tin nhắn - Các tính năng kết nối đến các cảm biến báo động. - Tự động dò tìm và kết nối các thiết bị với nhau. Hỗ trợ kết nối đến các camera IP trong cùng hệ thống, Audio đàm thoại 2 chiều, tích hợp 1 cổng mạng 10/100, SD card, Nguồn điện DC 10~15V hoặc Dahua POE, Kích thướng 215.0mm×140.0mm×21.0mm, trọng lượng 0.8Kg | LIÊN HỆ
| DHI-VTH5441G | Màn hình IP PoE có dây 10 inch cho Villa / Nhà riêng / Căn hộ cá nhân • Color 10-inch TFT LCD cảm ứng, tỉ lệ 1024x600 • Hỗ trợ kết nối với hệ thống camera IP trong nhà • Hỗ trợ kết nối đàm thoại nội bộ chuông cửa • Tính năng tự động chụp ảnh và ghi hình • Hỗ trợ tính năng để lại tin nhắn văn bản hoặc video • DND mode: Không làm phiền (thủ công hoặc theo lịch trình) • Mở khoá cửa qua màn hình đàm thoại hoặc qua điện thoại • Hỗ trợ cuộc gọi khẩn cấp (SOS alarm) • Các tính năng kết nối đến các cảm biến báo động qua cổng alarm in • Hỗ trợ tính năng tự động dò tìm và kết nối nhanh chuông cửa • Cổng kết nối: alarm 6 in 1 out, 1 cổng mạng RJ45, tích hợp bộ nhớ trong 8GB • Nguồn cấp: DC12V hoặc PoE • Kích thước: 260 mm × 170 mm × 28 mm • Màu sắc: Đen , Lắp đặt nổi. Chất liệu nhựa | 8330000
| VTM09R | • Nắp che mưa cho chuông cửa wifi VTO2211G-WP • Kích thước: 158.2 mm × 106.5 mm × 35.5 mm • IP65 (lắp đặt cần có sealant (silicon) để đảm bảo khả năng chống nước tối ưu) • Chất liệu: nhựa • Lắp nổi | 230000
| VTM114 | Box gắn âm tường choDHI-VTO2202F-P > Chất liệu nhôm đúc: ADC12 > Kích thước (Mặt trước) : 128.9mm × 162.9mm × 34.5mm (5.08" × 6.42" × 1.36") > Kích thước (Mặt sau) : 123.0mm × 157.0mm × 35.0mm (4.84" × 6.18" × 1.38") > Kích thước lỗ tường: Từ 113.0mm × 149.0mm × 35.0mm (4.45" × 5.87" × 1.38") đến dưới 123.0mm × 157.0mm × 35.0mm (4.84"×6.18"×1.38") | 595000
| VTM115 | Box gắn nổi cho DHI-VTO2202F-P > Chất liệu hợp kim nhôm :AL5052 t=2.0mm > Kích thước: 129.0mm × 95.0mm × 28.5mm (5.08"×3.74"×1.12") | 450000
Tặng kèm

## ACCESS CONTROL
BÁO GIÁ ACCESS CONTROL
Hình ảnh | Mã sản phẩm | Thông số | Giá lẻ (VND)
WEBCAM DAHUA
| HTI-UF2 | . Webcam chuyên dụng kết nối cổng USB tiện lợi . Độ phân giải Full HD 1080p@25/30fps . LLP (Low-light Performance): hỗ trợ hình ảnh trong điều kiện ánh sáng yếu. . Chuẩn nén : H.265/H.264/MJPEG/YUV . Ống kính 3.0mm ±5% , góc nhìn 85°, fixed-lens. . Kết nối cổng USB 2.0 . Tích hợp mic, khoảng cách thu âm lên đến 3m . Hỗ trợ : Kháng nhiễu 2D, tự động cân bằng trắng . Tương thích : + Windows® 7 , Windows 8.1, Windows 10 hoặc cao hơn + macOS™ 10.10 hoặc cao hơn + Google™ Chromebook™ Version 29.0.1547.70 hoặc cao hơn + Linux (yêu cầu UVC protocol) | LIÊN HỆ
MÀN HÌNH TƯƠNG TÁC DAHUA
| DHI-LCH65-MC410-B | . Màn hình tương tác thông minh 4K kích thước 65/75/86 inch . Độ phân giải 4K UHD với tấm nền DLED, cho độ nét và độ tương phản cao, hình ảnh sống động . 3 chuẩn kích thước 65/75/86 inch, phù hợp với các phòng họp từ 6 đến 20 người . Cảm ứng đa điểm, tăng khả năng tương tác . Viết/ghi chú với bút stylus đi kèm hoặc bằng tay, cho phản hồi nhanh và thật như đang viết trên bảng thường. . Kết nối trình chiếu không dây từ máy tính, Điện thoại, tablet... . Hỗ trợ nhiều thiết bị trình chiếu cùng lúc . Tích hợp Camera 5MP và 2 Micro đa hướng (phạm vi thu âm lên đến 8m) . Tích hợp 2 loa công suất 15W . Sử dụng hệ điều hành Android và Windows (cần có module PC) . Tích hợp sẵn công cụ văn phòng và media , có thể tải thêm từ CHPLAY tích hợp hoặc cài file APK . Kết nối Wifi 2.4GHz và 5GHz (ăng-ten ẩn) và cổng LAN . Nhiều cổng kết nối: + 1 cổng HDMI IN + 1 cổng mạng RJ45 + 1 cổng RS232 + 1 cổng Audio out 3.5mm + 3 cổng USB 3.0 , 1 cổng MicroUSB + 1 cổng giao tiếp hồng ngoại IrDA . Thiết kế khung vỏ kim loại và mặt kính cường lực chống chói . Nguồn cấp AC100-240V. Nhiệt độ hoạt động –10 °C to +45 °C | LIÊN HỆ
| DHI-LCH75-MC410-B |  | LIÊN HỆ
| DHI-LCH86-MC410-B |  | LIÊN HỆ
| DHI-LPH65-MC470-P-S2 | Màn hình tương tác thông minh 4K kích thước 65/75 inch . Độ phân giải 4K UHD với tấm nền DLED, cho độ nét và độ tương phản cao, hình ảnh sống động . Cấu hình mạnh mẽ với: CPU Quad-core A73 + Quad-core A53 (2.2 GHz + 2.0 GHz), GPU ARM Mali-G52 MP8 (8EE), RAM 12 GB (System: 8 GB, Camera: 4 GB), ROM 128 GB, Quẹt thẻ bằng NFC: lên đến 10 thẻ . Cảm ứng đa điểm, tăng khả năng tương tác . Viết/ghi chú với bút stylus đi kèm hoặc bằng tay, cho phản hồi nhanh và thật như đang viết trên bảng thường. . Kết nối trình chiếu không dây từ máy tính, điện thoại, tablet... . Hỗ trợ nhiều thiết bị trình chiếu cùng lúc . Tích hợp Camera AI 48MP và 8 Micro đa hướng giao tiếp hình ảnh và âm thanh chất lượng tuyệt vời . Tích hợp 3 loa, 2 loa công suất 20W phía trước và 1 loa siêu trầm công suất 20W phía sau. Tổng công suất lên đến 60W . Sử dụng hệ điều hành Android 11 và Windows 7/8/10 (cần có module PC) . Có thể cài đặt Microsoft Office và các phần mềm khác bằng file cài APK, hỗ trợ nhiều định dạng phát video và âm thanh. . Tính năng chia đôi màn hình và thực hiện chia sẻ màn hình giữa bảng viết và điện thoại, máy tính, tablet và nhiều thiết bị khác. . Kết nối Wifi 2.4GHz và 5GHz, bluetooth, cổng LAN, RFID 13.56 MHz . Tích hợp mở khóa bằng vân tay, lên đến 100 vân tay . Nhiều cổng kết nối: + 2 cổng HDMI IN 2.0 (4K@60Hz） + 1 cổng HDMI OUT 2.0 (4K@60Hz） + 1 cổng Audio out 3.5mm + 1 cổng Audio SPDIF + 1 cổng mạng RJ45 + 4 cổng USB: 3 × USB 3.0 (type A); 1 × Micro USB2.0 + 1 Type-C in + 1 cổng RS-232 + 1 cổng giao tiếp hồng ngoại IrDA . Thiết kế khung vỏ kim loại và mặt kính cường lực chống chói . Nguồn cấp AC 100-240V. Nhiệt độ hoạt động 0 °C to +40 °C | LIÊN HỆ
| DHI-LPH75-MC470-P-S2 |  | LIÊN HỆ
| DHI-LPH86-MT440-C | . Màn hình tương tác thông minh 4K kích thước 86 inch . Độ phân giải 4K UHD với tấm nền DLED, cho độ nét và độ tương phản cao, hình ảnh sống động . 3 chuẩn kích thước 65/75/86 inch, phù hợp với các phòng họp từ 6 đến 20 người . Cảm ứng đa điểm, tăng khả năng tương tác . Viết/ghi chú với bút stylus đi kèm hoặc bằng tay, cho phản hồi nhanh và thật như đang viết trên bảng thường. . Kết nối trình chiếu không dây từ máy tính, Điện thoại, tablet... . Hỗ trợ nhiều thiết bị trình chiếu cùng lúc . Tích hợp Camera 8MP và 8 Micro đa hướng (phạm vi thu âm lên đến 8m) . Tích hợp 3 loa, 2 loa công suất 15W và 1 loa bass công suất 15W . Sử dụng hệ điều hành Android và Windows (cần có module PC) . Tích hợp sẵn công cụ văn phòng và media, có thể tải thêm từ CHPLAY tích hợp hoặc cài file APK . Kết nối Wifi 2.4GHz và 5GHz (ăng-ten ẩn) và cổng LAN . Tích hợp mở khóa bằng vân tay, lên đến 256 vân tay . Nhiều cổng kết nối: + 4 cổng HDMI IN + 1 cổng Display Port + 1 Cổng Mini AV port IN + 1 cổng Mni YPBPR + 1 cổng VGA IN + 1 cổng HDMI OUT + 1 cổng SPDIF + 2 cổng mạng RJ45 + 1 cổng RS232 + 1 cổng Audio out 3.5mm , 1 cổng Audio in 3.5mm + 5 cổng USB 3.0 , 1 cổng USB 2.0 + 1 cổng giao tiếp hồng ngoại IrDA . Thiết kế khung vỏ kim loại và mặt kính cường lực chống chói . Nguồn cấp AC100-240V. Nhiệt độ hoạt động –10 °C to +45 °C | LIÊN HỆ
THIẾT BỊ KIỂM SOÁT RA VÀO (Access Control)
Thiết bị kiểm soát ra vào nhận diện khuôn mặt | DHI-ASI3203E-W | Dahua Single Door Face Recognition Access Controller - Thiết bị kiểm soát ra vào nhận diện khuôn mặt được trang bị Camera ống kính kép 2-MP CMOS chất lượng cao và thuật toán thông minh. - Màn hình LCD 2.4 inch độ phân giải: 320 (H) × 240 (V) - Hỗ trợ kết hợp nhiều phương pháp mở khóa đa dạng như: Khuôn mặt, IC Card, mật khẩu và thiết lập lịch trình hoạt động - Hỗ trợ lên đến: 1.000 user, 1.000 khuôn mặt, 3.000 card, 1.000 mật khẩu, 50 tài khoản admin quản lý và 100.000 bản ghi sự kiện. - Khả năng nhận diện khuôn mặt cách xa 0.3 mét đến 1.5 mét với chính xác lên đến 99,9%, thời gian nhận diện nhanh chóng chỉ 0.2 giây - Hỗ trợ cấu hình bằng giao diện Web (máy tính PC và điện thoại), trích xuất bản ghi chấm công - Cổng kết nối 1 × 10/100 Mbps Ethernet, 1 × USB 2.0, 1 cổng Wiegand, 1 cổng RS-485, 1 cổng Doorbell, 1 cổng Exit Button, 1 cổng Door Status Detection, 1 cổng Lock Control, 1 cổng Power Output (12 V, 1.0 A). - Hỗ trợ kết nối WiFi băng tần 2.4G: IEEE802.11b/802.11g/802.11n và WiFi AP - Điện áp đầu vào: 12 VDC, 2 A - Kích thước: 184.9 mm × 76.2 mm × 20.5 mm, nhiệt độ hoạt động: –10 °C to +45 °C, lắp đặt trong nhà - Kèm giá đỡ gắn tường | 2695000 | Link Video Clip
Thiết bị kiểm soát ra vào nhận diện khuôn mặt | DHI-ASI3204E-W | Dahua Single Door Face Recognition Access Controller - Thiết bị kiểm soát ra vào nhận diện khuôn mặt được trang bị Camera ống kính kép 2-MP CMOS chất lượng cao và thuật toán thông minh. - Màn hình LCD 2.4 inch độ phân giải: 320 (H) × 240 (V) - Hỗ trợ kết hợp nhiều phương pháp mở khóa đa dạng như: Khuôn mặt, IC Card, mật khẩu, vân tay và thiết lập lịch trình hoạt động - Hỗ trợ lên đến: 1.000 user, 1.000 khuôn mặt, 3.000 card, 3.000 vân tay, 1.000 mật khẩu, 50 tài khoản admin quản lý và 100.000 bản ghi sự kiện. - Khả năng nhận diện khuôn mặt cách xa 0.3 mét đến 1.5 mét với chính xác lên đến 99,9%, thời gian nhận diện nhanh chóng chỉ 0.2 giây - Hỗ trợ cấu hình bằng giao diện Web (máy tính PC và điện thoại), trích xuất bản ghi chấm công - Cổng kết nối 1 × 10/100 Mbps Ethernet, 1 × USB 2.0, 1 cổng Wiegand, 1 cổng RS-485, 1 cổng Doorbell, 1 cổng Exit Button, 1 cổng Door Status Detection, 1 cổng Lock Control, 1 cổng Power Output (12 V, 1.0 A). - Hỗ trợ kết nối WiFi băng tần 2.4G: IEEE802.11b/802.11g/802.11n và WiFi AP - Điện áp đầu vào: 12 VDC, 2 A - Kích thước: 184.9 mm × 76.2 mm × 20.5 mm, nhiệt độ hoạt động: –10 °C to +45 °C, lắp đặt trong nhà - Kèm giá đỡ gắn tường | 3165000 | Link Video Clip
Thiết bị kiểm soát ra vào nhận diện khuôn mặt | DHI-ASI3213A-W | Thiết bị kiểm soát ra vào và chấm công khuôn mặt . Màn hình LCD 4.3", độ phân giải 480 × 272 . Hỗ trợ mở khóa bằng khuôn mặt, thẻ IC, mật khẩu và hỗ trợ mở khóa theo lịch trình . Tự động nhận diện khuôn mặt lớn nhất trong khung hình mở khóa nhanh chóng với độ chính xác cao. . Trang bị Camera kép độ phân giải 2-MP CMOS HD, với đèn hồng ngoại tự động. . Khoảng cách nhận diện 0.3 m – 1.5 m . Độ chính xác lên đến 99.9%, tốc độ nhận diện 0.2s . Hỗ trợ 3000 người dùng, 3000 khuôn mặt, 5000 thẻ, 3000 mật khẩu và 300000 bản ghi sự kiện . Hỗ trợ phân chia người dùng thường, người dùng tuần tra, người dùng VIP, ... . Hỗ trợ gọi video và sử dụng app để nhận thông báo mở khóa . Tùy chỉnh lời nhắc bằng giọng nói . Cổng kết nối: 1 x RS-485, 1 x Wiegand, 1 × USB 2.0, 1 × RJ-45 10/100 Mbps, 1 x Exit Button, 1 x Lock Control, 1 x Door Status Detection . Nguồn DC 12V 1.5A, nhiệt độ hoạt động: –10 °C to +40 °C . Kích thước 115.0 mm × 118.0 mm × 27.1 mm | 7485000
Thiết bị kiểm soát ra vào nhận diện khuôn mặt | DHI-ASI3214A-W | Thiết bị kiểm soát ra vào và chấm công khuôn mặt . Màn hình 4.3" LCD, độ phân giải 480 × 272 . Hỗ trợ mở khóa bằng khuôn mặt, vân tay, thẻ IC, mật khẩu, mã QR (DSS Pro Platform) và hỗ trợ mở khóa theo lịch trình . Trang bị Camera kép độ phân giải 2-MP CMOS HD, với đèn hồng ngoại tự động. . Khoảng cách nhận diện 0.3 m – 1.5 m . Độ chính xác lên đến 99.9%, tốc độ nhận diện 0.2s . Hỗ trợ 3.000 người dùng, 3.000 khuôn mặt, 5.000 vân tay, 5.000 thẻ, 3.000 mật khẩu và 300.000 bản ghi sự kiện . Hỗ trợ chức năng phát hiện sự sống hạn chế giả mạo (VD: sử dụng hình ảnh, video để mở khóa) . Hỗ trợ phát hiện mang khẩu trang . Hỗ trợ phân chia người dùng thường, người dùng tuần tra, người dùng VIP, ... . Hỗ trợ gọi video và sử dụng app để nhận thông báo mở khóa . Tùy chỉnh lời nhắc bằng giọng nói . Hỗ trợ kết nối bằng cổng LAN và WiFi băng tần 2.4Ghz . Cổng kết nối: 1 x RS-485, 1 x Wiegand, 1 × USB 2.0 port, 1 × RJ-45 10/100 Mbps, 1 x Exit Button, 1 x Door Status Detection, 1 x Lock Control . Phần mềm sử dụng: DSS Pro, SmartPSS Lite . Nguồn 12 VDC, 1.5 A, nhiệt độ hoạt động: –10 °C to +40 °C . Kích thước: 115.0 mm × 118.0 mm × 27.1 mm | 8430000
Thiết bị kiểm soát ra vào nhận diện khuôn mặt | DHI-ASI6214S | Thiết bị kiểm soát ra vào và chấm công khuôn mặt . Màn hình 4.3" LCD, độ phân giải 272 × 480 . Hỗ trợ mở khóa bằng khuôn mặt, vân tay, thẻ IC, mật khẩu, hỗ trợ mở khóa theo lịch trình . Trang bị Camera kép độ phân giải 2-MP CMOS HD, với đèn hồng ngoại tự động. . Khoảng cách nhận diện 0.3 m – 1.5 m . Độ chính xác lên đến 99.9%, tốc độ nhận diện 0.2s . Hỗ trợ 6.000 người dùng, 6.000 khuôn mặt, 6.000 vân tay, 10.000 thẻ, 6.000 mật khẩu và 300.000 bản ghi sự kiện . Phát hiện khẩu trang và mũ bảo hiểm. Hỗ trợ QR code cho khách viếng thăm và chức năng chuông cửa . Hỗ trợ phân chia người dùng thường, người dùng tuần tra, người dùng VIP, khách và danh sách chặn,... . Hỗ trợ gọi video đến màn hình trong nhà, trạm chính và phần mềm di động. . Hỗ trợ kết nối mạng bằng cổng LAN . Cổng kết nối: 1 x RS-485, 1 x Wiegand, 1 × USB 2.0 port, 1 × RJ-45 10/100 Mbps, 1 x Alarm Input, 1 x Alarm Output, 1 x Exit Button, 1 x Door Status Detection, 1 x Lock Control . Phần mềm sử dụng: DSS Pro, SmartPSS Lite . Nguồn 12 VDC, 1.5 A, nhiệt độ hoạt động: –30 °C to +60 °C . Chống bụi nước IP65. Kích thước: 180.1 mm × 90.1 mm × 27.0 mm | 9230000
Thiết bị kiểm soát ra vào nhận diện khuôn mặt | DHI-ASI6214S-PW | Thiết bị kiểm soát ra vào và chấm công khuôn mặt . Màn hình 4.3" LCD, độ phân giải 272 × 480 . Hỗ trợ mở khóa bằng khuôn mặt, vân tay, thẻ IC, mật khẩu, hỗ trợ mở khóa theo lịch trình . Trang bị Camera kép độ phân giải 2-MP CMOS HD, với đèn hồng ngoại tự động. . Khoảng cách nhận diện 0.3 m – 1.5 m . Độ chính xác lên đến 99.9%, tốc độ nhận diện 0.2s . Hỗ trợ 6.000 người dùng, 6.000 khuôn mặt, 6.000 vân tay, 10.000 thẻ, 6.000 mật khẩu và 300.000 bản ghi sự kiện . Phát hiện khẩu trang và mũ bảo hiểm. Hỗ trợ QR code cho khách viếng thăm và chức năng chuông cửa . Hỗ trợ phân chia người dùng thường, người dùng tuần tra, người dùng VIP, khách và danh sách chặn,... . Hỗ trợ gọi video đến màn hình trong nhà, trạm chính và phần mềm di động. . Hỗ trợ kết nối mạng bằng cổng LAN và WiFi băng tần 2.4Ghz . Cổng kết nối: 1 x RS-485, 1 x Wiegand, 1 × USB 2.0 port, 1 × RJ-45 10/100 Mbps, 1 x Alarm Input, 1 x Alarm Output, 1 x Exit Button, 1 x Door Status Detection, 1 x Lock Control . Phần mềm sử dụng: DSS Pro, SmartPSS Lite . Nguồn 12 VDC - 1.5 A/ Stanard PoE , nhiệt độ hoạt động: –30 °C to +60 °C . Chống bụi nước IP65. Kích thước: 180.1 mm × 90.1 mm × 27.0 mm | 12710000
Thiết bị kiểm soát ra vào nhận diện khuôn mặt | DHI-ASI6214J-MFW-V1 | Thiết bị kiểm soát ra vào và chấm công khuôn mặt . Màn hình 4.3" LCD, độ phân giải 272 × 480 . Hỗ trợ mở khóa bằng khuôn mặt, vân tay, thẻ IC, mật khẩu và QR Code, hỗ trợ mở khóa theo lịch trình . Trang bị Camera kép độ phân giải 2-MP CMOS HD, với đèn hồng ngoại tự động. . Khoảng cách nhận diện 0.3 m – 1.5 m . Độ chính xác lên đến 99.9%, tốc độ nhận diện 0.2s . Hỗ trợ 20.000 người dùng, 20.000 khuôn mặt, 10.000 vân tay, 50.000 thẻ, 20.000 mật khẩu và 300.000 bản ghi sự kiện . Phát hiện khẩu trang và mũ bảo hiểm. Hỗ trợ QR code cho khách viếng thăm và chức năng chuông cửa · Hỗ trợ quản lý chấm công trên thiết bị và xuất báo cáo chấm công . Hỗ trợ phân chia người dùng thường, người dùng tuần tra, người dùng VIP, khách và danh sách chặn,... . Hỗ trợ gọi video đến màn hình trong nhà, trạm chính và phần mềm di động. . Hỗ trợ kết nối mạng bằng cổng LAN và WiFi băng tần 2.4Ghz . Cổng kết nối: 1 x RS-485, 1 x Wiegand, 1 × USB 2.0 port, 1 × RJ-45 10/100 Mbps, 1 x Alarm Input, 1 x Alarm Output, 1 x Exit Button, 1 x Door Status Detection, 1 x Lock Control . Phần mềm sử dụng: DSS Pro, SmartPSS Lite . Nguồn 12 VDC, 1.5A. Nhiệt độ hoạt động: –30 °C to +60 °C . Chống bụi nước IP65. Kích thước: 174.0 mm × 87.5 mm × 22.5 mm | 14750000
Thiết bị kiểm soát ra vào nhận diện khuôn mặt | DHI-ASI6213S | Thiết bị kiểm soát ra vào và chấm công khuôn mặt . Màn hình 4.3" LCD, độ phân giải 272 × 480 . Hỗ trợ mở khóa bằng khuôn mặt, thẻ IC, mật khẩu, hỗ trợ mở khóa theo lịch trình . Trang bị Camera kép độ phân giải 2-MP CMOS HD, với đèn hồng ngoại tự động. . Khoảng cách nhận diện 0.3 m – 1.5 m . Độ chính xác lên đến 99.9%, tốc độ nhận diện 0.2s . Hỗ trợ 6.000 người dùng, 6.000 khuôn mặt, 10.000 thẻ, 6.000 mật khẩu và 300.000 bản ghi sự kiện . Phát hiện khẩu trang và mũ bảo hiểm. Hỗ trợ QR code cho khách viếng thăm và chức năng chuông cửa · Hỗ trợ quản lý chấm công trên thiết bị và xuất báo cáo chấm công . Hỗ trợ phân chia người dùng thường, người dùng tuần tra, người dùng VIP, khách và danh sách chặn,... . Hỗ trợ gọi video đến màn hình trong nhà, trạm chính và phần mềm di động. . Hỗ trợ kết nối mạng bằng cổng LAN . Cổng kết nối: 1 x RS-485, 1 x Wiegand, 1 × USB 2.0 port, 1 × RJ-45 10/100 Mbps, 1 x Alarm Input, 1 x Alarm Output, 1 x Exit Button, 1 x Door Status Detection, 1 x Lock Control . Phần mềm sử dụng: DSS Pro, SmartPSS Lite . Nguồn 12 VDC, 1.5A. Nhiệt độ hoạt động: –30 °C to +60 °C . Chống bụi nước IP65. Kích thước: 180.1 mm × 90.1 mm × 27.0 mm | 9195000
Thiết bị kiểm soát ra vào nhận diện khuôn mặt | DHI-ASI6213J-MW-V1 | Thiết bị kiểm soát ra vào và chấm công khuôn mặt . Màn hình 4.3" LCD, độ phân giải 272 × 480 . Hỗ trợ mở khóa bằng khuôn mặt, thẻ IC, mật khẩu và hỗ trợ QR Code mở khóa theo lịch trình . Trang bị Camera kép độ phân giải 2-MP CMOS HD, với đèn hồng ngoại tự động. . Khoảng cách nhận diện 0.3 m – 1.5 m . Độ chính xác lên đến 99.9%, tốc độ nhận diện 0.2s . Hỗ trợ 20.000 người dùng, 20.000 khuôn mặt, 50.000 thẻ, 20.000 mật khẩu và 300.000 bản ghi sự kiện . Phát hiện khẩu trang và mũ bảo hiểm. Hỗ trợ QR code cho khách viếng thăm và chức năng chuông cửa · Hỗ trợ quản lý chấm công trên thiết bị và xuất báo cáo chấm công . Hỗ trợ phân chia người dùng thường, người dùng tuần tra, người dùng VIP, khách và danh sách chặn,... . Hỗ trợ gọi video đến màn hình trong nhà, trạm chính và phần mềm di động. . Hỗ trợ kết nối mạng bằng cổng LAN và WiFi (2.4Ghz) . Cổng kết nối: 1 x RS-485, 1 x Wiegand (input + output), 1 × USB 2.0 port, 1 × RJ-45 10/100 Mbps, 1 x Alarm Input (On/off signal), 1 x Exit Button, 1 x Door Status Detection, 1 x Lock Control . Phần mềm sử dụng: DSS Pro, SmartPSS Lite . Nguồn 12 VDC, 1.5A. Nhiệt độ hoạt động: –30 °C to +60 °C . Chống bụi nước IP65. Kích thước: 174.0 mm × 87.5 mm × 22.5 mm | 11230000
Thiết bị kiểm soát ra vào nhận diện khuôn mặt | DHI-ASI6213S-PW | Thiết bị kiểm soát ra vào và chấm công khuôn mặt . Màn hình 4.3" LCD, độ phân giải 480 × 800 . Hỗ trợ mở khóa bằng khuôn mặt, thẻ IC, mật khẩu, hỗ trợ mở khóa theo lịch trình . Trang bị Camera kép độ phân giải 2-MP CMOS HD, với đèn hồng ngoại tự động. . Khoảng cách nhận diện 0.3 m – 1.5 m . Độ chính xác lên đến 99.9%, tốc độ nhận diện 0.2s . Hỗ trợ 6.000 người dùng, 6.000 khuôn mặt, 10.000 thẻ, 6.000 mật khẩu và 300.000 bản ghi sự kiện . Phát hiện khẩu trang và mũ bảo hiểm. Hỗ trợ QR code cho khách viếng thăm và chức năng chuông cửa · Hỗ trợ quản lý chấm công trên thiết bị và xuất báo cáo chấm công . Hỗ trợ phân chia người dùng thường, người dùng tuần tra, người dùng VIP, khách và danh sách chặn,... . Hỗ trợ gọi video đến màn hình trong nhà, trạm chính và phần mềm di động. . Hỗ trợ kết nối mạng bằng cổng LAN và WiFi (2.4Ghz) . Cổng kết nối: 1 x RS-485, 1 x Wiegand, 1 × USB 2.0 port, 1 × RJ-45 10/100 Mbps, 1 x Alarm Input , 1 x Alarm Output, 1 x Exit Button, 1 x Door Status Detection, 1 x Lock Control , 1 x Power Output Port . Phần mềm sử dụng: DSS Pro, SmartPSS Lite . Nguồn 12 VDC - 2A/ Standard PoE. Nhiệt độ hoạt động: –30 °C to +45 °C . Chống bụi nước IP65. Kích thước: 180.1 mm × 90.1 mm × 27.0 mm | 9810000
Thiết bị kiểm soát ra vào nhận diện khuôn mặt | DHI-ASI6213S-D | Thiết bị kiểm soát ra vào và chấm công khuôn mặt . Màn hình 4.3" LCD, độ phân giải 272 × 480 . Hỗ trợ mở khóa bằng khuôn mặt, thẻ ID, mật khẩu, hỗ trợ mở khóa theo lịch trình . Trang bị Camera kép độ phân giải 2-MP CMOS HD, với đèn hồng ngoại tự động. . Khoảng cách nhận diện 0.3 m – 1.5 m . Độ chính xác lên đến 99.9%, tốc độ nhận diện 0.2s . Hỗ trợ 6.000 người dùng, 6.000 khuôn mặt, 10.000 thẻ, 6.000 mật khẩu và 300.000 bản ghi sự kiện . Phát hiện khẩu trang và mũ bảo hiểm. Hỗ trợ QR code cho khách viếng thăm và chức năng chuông cửa · Hỗ trợ quản lý chấm công trên thiết bị và xuất báo cáo chấm công . Hỗ trợ phân chia người dùng thường, người dùng tuần tra, người dùng VIP, khách và danh sách chặn,... . Hỗ trợ gọi video đến màn hình trong nhà, trạm chính và phần mềm di động. . Hỗ trợ kết nối mạng bằng cổng LAN . Cổng kết nối: 1 x RS-485, 1 x Wiegand, 1 × USB 2.0 port, 1 × RJ-45 10/100 Mbps, 2 x Alarm Input (digital quantity), 1 x Alarm Output (relay), 1 x Exit Button, 1 x Door Status Detection, 1 x Lock Control . Phần mềm sử dụng: DSS Pro, SmartPSS Lite . Nguồn 12 VDC, 1.5 A. Nhiệt độ hoạt động: -30 °C to +60 °C . Chống bụi nước IP65. Kích thước: 180.1 mm × 90.1 mm × 27.0 mm | 9265000
Thiết bị kiểm soát ra vào nhận diện khuôn mặt | DHI-ASI7213K-W | Thiết bị kiểm soát ra vào và chấm công khuôn mặt . Màn hình· 7" LCD, độ phân giải 600 × 1024 . Hỗ trợ mở khóa bằng khuôn mặt, thẻ IC, mật khẩu, mã QR Code, hỗ trợ mở khóa theo lịch trình . Trang bị Camera kép độ phân giải 2-MP CMOS HD, với đèn hồng ngoại tự động. . Khoảng cách nhận diện 0.3 m – 3 m . Độ chính xác lên đến 99.9%, tốc độ nhận diện 0.2s . Hỗ trợ 50.000 người dùng, 50.000 khuôn mặt, 100.000 thẻ, 50.000 mật khẩu và 300.000 bản ghi sự kiện . Phát hiện khẩu trang và mũ bảo hiểm. Hỗ trợ QR code cho khách viếng thăm và chức năng chuông cửa . Hỗ trợ kết nối module mở rộng: Module QR Code, Module vân tay, Module QR Code và vân tay . Hỗ trợ phân chia người dùng thường, người dùng tuần tra, người dùng VIP, khách và danh sách chặn,... . Hỗ trợ kết nối mạng bằng cổng LAN, WiFi (2.4Ghz) . Cổng kết nối: 1 x RS-485, 1 x RS-232, 1 x Wiegand (inout or output), 1 × USB 2.0 port, 1 × RJ-45 10/100 Mbps, 1 x Alarm Input , 1 x Alarm Output, 1 x Exit Button, 1 x Door Status Detection, 1 x Lock Control . Phần mềm sử dụng: DSS Pro, SmartPSS Lite . Nguồn 12 VDC, 2 A. Nhiệt độ hoạt động: -30 °C to +60 °C . Chống bụi nước IP65. Kích thước: 213 mm × 116 mm × 28.6 mm | 20340000
| ASF7K-FQ | Module mở rộng QR Code và vân tay dành cho thiết bị kiểm soát ra vào . Hoạt động với thiết bị kiểm soát ra vào DHI-ASI7213K-W như một Module mở rộng . Hỗ trợ mở khóa bằng: Vân tay, QR Code . Hỗ trợ lên đến 10.000 vân tay . Thời gian nhận dạng vân tay: 0.5s, thời gian so sánh vân tay: 1.5s . Cổng kết nối: 1 × Type-C port . Nguồn cấp: 5 VDC, 1 A (cấp nguồn từ thiết bị kiểm soát ra vào) . Nhiệt độ hoạt động: -30 °C to +60 °C . Chống bụi nước IP65. Kích thước: 78.3 mm × 116.0 mm × 28.5 mm ( | 1565000
Thiết bị kiểm soát ra vào nhận diện khuôn mặt | DHI-ASI7214S-W | Thiết bị kiểm soát ra vào và chấm công khuôn mặt . Màn hình IPS 7", độ phân giải 1024 x 600 . Hỗ trợ mở khóa bằng khuôn mặt, vân tay, thẻ IC, mật khẩu, mã QR và mở khóa theo lịch trình . Tự động nhận diện lên đến 6 khuôn mặt cùng lúc, mở khóa nhanh chóng với độ chính xác cao. . Trang bị Camera kép độ phân giải 2MP CMOS, với đèn hồng ngoại tự động. . Khoảng cách nhận diện 0.3 m–2.0 m . Độ chính xác lên đến 99.9%, tốc độ nhận diện 0.2s . Hỗ trợ 50.000 người dùng, 50.000 khuôn mặt, 10.000 vân tay, 100.000 thẻ, 50.000 mật khẩu và 300.000 bản ghi sự kiện . Hỗ trợ chức năng phát hiện sự sống hạn chế giả mạo (VD: sử dụng hình ảnh, video để mở khóa) . Hỗ trợ cảnh báo xâm nhập, cảnh báo hết thời gian tiếp xúc cửa, cảnh báo thẻ vượt ngưỡng,... . Hỗ trợ phân chia người dùng thường, người dùng tuần tra, người dùng VIP, khách và danh sách chặn,... . Hỗ trợ gọi video đến màn hình trong nhà, trạm chính và phần mềm di động. . Hỗ trợ kết nối bằng cổng LAN và WiFi băng tần 2.4Ghz . Cổng kết nối: 1 x RS-485, 1 x RS232, 1 x Wiegand, 1 × USB 2.0 port, 1 × RJ-45 10/100 Mbps, 2 x Alarm Input, 1 x Alarm Output, 1 x Exit Button, 1 x Door Status Detection, 1 x Lock Control . Hỗ trợ làm đẹp khuôn mặt, phát quảng cáo ở định dạng video và hình ảnh. . Phát hiện khẩu trang và mũ bảo hiểm. . Nhiều chế độ hiển thị và lời nhắc bằng giọng nói để phát kết quả nhận dạng nhằm bảo vệ quyền riêng tư của người dùng. . Phần mềm sử dụng: DSS Pro, SmartPSS Lite . Nguồn 12 VDC - 2 A, nhiệt độ hoạt động: –20 °C to +55 °C . Kích thước 283.0mm x 130.0mm x 36.9mm | LIÊN HỆ
Thiết bị kiểm soát ra vào bằng khuôn mặt | DHI-ASI8214S-W-V1 | Thiết bị kiểm soát ra vào và chấm công khuôn mặt . Màn hình LCD 8", độ phân giải 1280 × 800 . Hỗ trợ mở khóa bằng khuôn mặt, vân tay, thẻ IC, mật khẩu và QR Code . Tự động nhận diện lên đến 6 khuôn mặt cùng lúc, mở khóa nhanh chóng với độ chính xác cao. . Trang bị Camera kép độ phân giải 2MP CMOS HD, WDR(120dB) với đèn hồng ngoại tự động. . Khoảng cách nhận diện 0.3 m – 3.0 m . Độ chính xác lên đến 99.9%, tốc độ nhận diện 0.2s . Hỗ trợ 100.000 người dùng, 100.000 khuôn mặt, 10.000 vân tay, 500.000 thẻ, 100.000 mật khẩu và 300.000 bản ghi sự kiện . Hỗ trợ phân chia người dùng thường, người dùng tuần tra, người dùng VIP, người dùng tùy chỉnh, ... . Hỗ trợ giao diện WEB quản lý người dùng: thêm, xóa, chỉnh sửa . Hỗ trợ kết nối bằng cổng LAN và WiFi băng tần 2.4Ghz . Cổng kết nối: 1 x RS-485, 1 x RS232, 1 x Wiegand, 1 × USB 2.0 port, 1 × RJ-45 10/100 Mbps, 2 x Alarm Input, 1 x Alarm Output, 1 x Exit Button, 1 x Door Status Detection, 1 x Lock Control . Hỗ trợ cảnh báo giả mạo, cảnh báo xâm nhập, cảnh báo hết thời gian tiếp xúc cửa, cảnh báo thẻ vượt ngưỡng,... . Hỗ trợ phát quảng cáo ở định dạng video và hình ảnh. . Phát hiện khẩu trang . Phần mềm sử dụng: DSS Pro, SmartPSS Lite, DMSS . Nguồn 12 VDC - 2 A, nhiệt độ hoạt động: –30 °C to +60 °C . Kích thước: 237.4 mm × 122.6 mm × 24.8 mm | LIÊN HỆ
Bộ kiểm soát 4 cửa đơn (4 đầu đọc) | DHI-ASC2204B-S | . Hỗ trợ 100.000 thẻ, 100.000 người dùng, 3.000 vân tay và 500.000 bản ghi sự kiện. . Hỗ trợ xác thực bằng thẻ, mật khẩu, vân tay hoặc kết hợp. . Giao tiếp TCP/IP đến máy tính. . Giao tiếp Wiegand hoặc RS-485 đến đầu đọc. . Hỗ trợ phân chia người dùng thường, người dùng tuần tra, người dùng VIP, danh sách đen, ... . Hỗ trợ cảnh báo giả mạo, cảnh báo xâm nhập, cảnh báo hết thời gian tiếp xúc cửa, cảnh báo thẻ vượt ngưỡng,... . Hỗ trợ 128 chế độ đặt lịch và kế hoạch. . Cổng kết nối: 5 x RS-485, 4 x Wiegand, 1 x 10/100 Mbps network port, 1 x Alarm Input, 1 x Alarm Output, 4 x Exit Button, 4 x Door Status Detection, 4 x Lock Control . Nguồn: Standard POE/ 12VDC, nhiệt độ hoạt động: –30°C to +60°C . Kích thước sản phẩm: 210 mm × 106 mm × 50 mm | 4300000
Đầu đọc thẻ từ | DHI-ASR1100B | - Giao tiếp RS485 hoặc Wiegand - Hỗ trợ thẻ Mifare 13.56MHz - Đèn báo XANH hoặc ĐỎ. - Chống thấm nước. | LIÊN HỆ
Đầu thiết lập vân tay | DHI-ASM102(V2) | - Giao tiếp USB với máy tính. - Không dùng nguồn phụ | LIÊN HỆ
Bộ kiểm soát cửa độc lập(1 cửa) | DHI-ASI1212F | - Kiểm soát 1 cửa. - Với thiết kế vỏ PC + ABS và kính cho màn hình trước, phù hợp gắn trong nhà - Màn hình cảm ứng LCD 2.8 inch với độ phân giải 240 x 320 - Thuật toán học sâu cho thời gian nhận dạng vân tay chỉ 1.5s - Hỗ trợ mở khóa bằng vân tay, mật khẩu, thẻ ( thẻ IC) - Hỗ trợ 30.000 người dùng, 30.000 thẻ, 3.000 dấu vân tay, 150.000 bản ghi - Hỗ trợ OSDP, TCP/IP - Hỗ trợ các cổng ngoại vi : RS-485, Wiegand, USB, LAN, Alarm in/out, ... - Kích thước : 114.5 mm × 114.5 mm × 32.5 mm | LIÊN HỆ
MICRO DAHUA
| DH-HAP100 | . Micro đa hướng độ nhạy cao . Chống sét, chống sốc điện, chống nhiễu tốt . Tầm hoạt động: 5-40m2 . Độ nhạy -40dB . Nguồn : 12VDC (9-15VDC) . Thiết kế dạng pinhole nhỏ gọn, chất liệu nhựa | LIÊN HỆ
| DH-HAP120 | . Micro đa hướng độ nhạy cao . Chống sét, chống sốc điện, chống nhiễu tốt, Lọc tiếng ồn . Tầm hoạt động: 10-70 m2 . Độ nhạy -34±3dB . Nguồn : 12VDC . Chất liệu kim loại | LIÊN HỆ
NGUỒN DAHUA
| DH-PFM320-020EN | Đầu vào : AC100-240V ~ 50/60Hz, 1A Đầu ra: DC12V 2A Bảo vệ chống quá áp Bảo vệ chống quá dòng Bảo vệ chống đoản mạch Chất lượng tốt - ổn định cao Nhỏ gọn (vừa hộp kỹ thuật 11x11) | 120000

## CAMERA HÀNH TRÌNH
BẢNG GIÁ CAMERA HÀNH TRÌNH
Hình ảnh | Mã sản phẩm | Thông số kỹ thuật | Giá lẻ (VND)
| DH-HAC-HDW3200GP-M | . Camera HDCVI IR 2MP chuyên dụng cho hệ thống Mobile . Độ phân giải 2MP 25/30fps@1080P . Hỗ trợ 4 in 1 CVI/CVBS/AHD/TVI . Ống kính 3.6mm . Tích hợp mic . Hỗ trợ hồng ngoại 20m . Cổng kết nối chuẩn hàng không (Aviation Connector) . Nguồn 12VDC ±30% . Vỏ kim loại, IP67 . Chống sốc . Nhiệt độ hoạt động –40°C to +60°C | LIÊN HỆ
| DH-HAC-HMW3200P | . Camera HDCVI IR 2MP chuyên dụng cho hệ thống Mobile . Độ phân giải 2MP 25/30fps@1080P . Hỗ trợ 4 in 1 CVI/CVBS/AHD/TVI . Ống kính góc rộng 2.1mm . Tích hợp mic . Hỗ trợ hồng ngoại 20m . Cổng kết nối chuẩn hàng không (Aviation Connector) . Nguồn 12VDC ±30% . Vỏ kim loại, IP67 . Chống sốc . Nhiệt độ hoạt động –40°C to +60°C | LIÊN HỆ
| DH-HAC-HDBW3200FP-M | . Camera HDCVI IR 2MP chuyên dụng cho hệ thống Mobile . Độ phân giải 2MP 25/30fps@1080P . Hỗ trợ 4 in 1 CVI/CVBS/AHD/TVI . Ống kính 2.8mm . Tích hợp mic . Hỗ trợ hồng ngoại 20m . Cổng kết nối chuẩn hàng không (Aviation Connector) . Nguồn 12VDC ±30% . Vỏ kim loại, IP67, IK10 . Chống sốc . Nhiệt độ hoạt động –40°C to +60°C | LIÊN HỆ
| DH-HAC-HMW3200LP | . Camera HDCVI IR 2MP chuyên dụng cho hệ thống Mobile . Độ phân giải 2MP 25/30fps@1080P . Ống kính góc rộng 2.1mm . Tích hợp mic . Hỗ trợ hồng ngoại 3m . Cổng kết nối chuẩn hàng không (Aviation Connector) . Nguồn 12VDC ±30% . Vỏ nhựa, nhỏ gọn dễ lắp đặt trong xe . Chống sốc . Nhiệt độ hoạt động –40°C to +60°C | LIÊN HỆ
| DH-HAC-HMW3200LP-FR | . Camera HDCVI IR 2MP chuyên dụng cho hệ thống Mobile . Độ phân giải 2ch x 2MP 25/30fps@1080P . Hỗ trợ 4 in 1 CVI/CVBS/AHD/TVI . Tích hợp mic . Thiết kế 2 ống kính (trước 2.8mm, sau 2.1mm) quan sát trước và trong xe. . Hỗ trợ hồng ngoại 3m . Cổng kết nối chuẩn hàng không (Aviation Connector) . Nguồn 12VDC ±30% . Vỏ nhựa, nhỏ gọn dễ lắp đặt trong xe . Chống sốc . Nhiệt độ hoạt động –40°C to +60°C | LIÊN HỆ
| DH-IPC-HDBW3231FP-M | . Camera IP dome chuyên dụng cho hệ thống Mobile 2MP . Cảm biến CMOS 2.0MP kích thước 1/2.8” , hỗ trợ Starlight . Độ phân giải 25/30fps@1080P(1920X1080) . Chuẩn nén H.265+ & H.264+ . Hỗ trợ IVS (hàng rào ảo, khu vực cấm) . WDR 120dB . Hồng ngoại 23m . Ống kính cố định 2.8mm . Tích hợp Mic . Hỗ trợ thẻ nhớ 128GB . Nguồn DV12V, PoE . Vỏ kim loại, IP67, IK10 | LIÊN HỆ
| DH-IPC-HDBW5241FP-M-SA | . Camera IP dome chuyên dụng cho hệ thống Mobile 2MP . Cảm biến CMOS 2.0MP kích thước 1/2.8” , hỗ trợ Starlight . Độ phân giải 25/30fps@1080P(1920X1080) . Chuẩn nén H.265+ & H.264+ . Hỗ trợ IVS (hàng rào ảo, khu vực cấm), Phát hiện khuôn mặt, Đếm người, phát hiện vật thể bỏ rơi, vật thể đánh mất, Heat map, SMD Plus . WDR 120dB . Hồng ngoại 30m . Ống kính cố định 2.8mm (tùy chọn 3.6mm, 6mm, 8mm) . Tích hợp Mic . Hỗ trợ thẻ nhớ 256GB . Nguồn DV12V, PoE . Vỏ kim loại, IP67, IK10 | LIÊN HỆ
| DH-IPC-MDW4330P-M12 | . Camera IP dome chuyên dụng cho hệ thống Mobile 3MP . Cảm biến CMOS 3.0MP kích thước 1/3” . Độ phân giải 25/30fps@3MP(2048X1536) . Chuẩn nén H.265+ & H.264+ . Hỗ trợ IVS (hàng rào ảo, khu vực cấm), Phát hiện khuôn mặt, phát hiện vật thể bỏ rơi, vật thể đánh mất . Hồng ngoại 20m . Ống kính cố định 2.1mm ( Tùy chọn 2.8mm, 3.6mm) . Tích hợp Mic . Hỗ trợ thẻ nhớ 128GB . Nguồn DV12V | LIÊN HỆ
| DH-IPC-MBW4431P-AS | . Camera IP dome ngoài trời chuyên dụng cho hệ thống Mobile 4MP . Cảm biến CMOS 4.0MP kích thước 1/3” . Độ phân giải 30fps@1080P . Chuẩn nén H.265+ & H.264+ . WDR 120dB,ICR, AWB, AGC, BLC, 3D-DNR. . Hồng ngoại 30m . Ống kính cố định 2.1mm (2.8mm) . Hỗ trợ khe cắm thẻ nhớ 128GB . Nguồn DV12V, PoE, . IP67, IP6K9K, IK10 | LIÊN HỆ
| DH-IPC-MW1230DP-HM12 | . Camera IP dome ngoài trời chuyên dụng chon hệ thống Mobile 2MP . Cảm biến CMOS 2.0MP kích thước 1/2.7” . Độ phân giải 30fps@1080P . Chuẩn nén H.265+ & H.264+. . Hồng ngoại 30m . Ống kính cố định 2.8mm . Nguồn DV12V, . IP67, IP6K9K | LIÊN HỆ
| MXVR1004-GFWI | . Đầu ghi hình chuyên dụng 4 kênh cho ô tô . Hỗ trợ 4 kênh HD Analog (CVI/TVI/AHD/Analog) 2MP+ 1 kênh IP 2MP . Chuẩn nén H.265+ / H.265 / H.264+ / H.264 . Tích hợp Module GPS, Module Wifi, hỗ trợ khe sim 3G/4G. . Kết nối P2P, Auto Register kết nối về trung tâm . Hỗ trợ các tính năng ADAS, DSM, BSD khi dùng với các camera có hỗ trợ. . Hỗ trợ 2 khe cắm thẻ nhớ SD dung lượng tối đa 256GB mỗi khe . Xuất hình ảnh: 1 TVout, 800x600 . Xem lại: 4 kênh cùng lúc . Chống sốc. Hỗ trợ cảm biến G-Sensor. . Hỗ trợ 1 cổng RJ45 (10/100Mbps) . Nguồn cấp điện áp rộng: từ 6V - 36V DC, Công suất tiêu thụ: dưới 6.7W (không kèm camera và HDD) . Nhiệt độ hoạt động: -30°C - 70°C, kích thước: 138 mm × 160 mm × 49 mm (chưa kèm pas), trọng lượng: 2.83kg . Adapter và Dây cấp nguồn riêng (không đi kèm trong hộp) | LIÊN HỆ
| MXVR4104-GFWI | . Đầu ghi hình chuyên dụng 4 kênh cho ô tô . Hỗ trợ 4 kênh HD Analog (CVI/TVI/AHD/Analog) 2MP+ 4 kênh IP 2MP . Chuẩn nén H.265+ / H.265 / H.264+ / H.264 . Tích hợp Module GPS, Module Wifi, hỗ trợ khe sim 3G/4G. . Kết nối P2P, Auto Register kết nối về trung tâm . Hỗ trợ các tính năng ADAS, DSM, BSD khi dùng với các camera có hỗ trợ. . Hỗ trợ 1 ổ cứng 2.5inch tối đa 2TB và 1 khe cắm thẻ nhớ SD tối đa 256GB . Xuất hình ảnh: 1 TVout, 800x600 , 1 VGA 1280x1024 . Xem lại: 4 kênh cùng lúc . Chống sốc. Hỗ trợ cảm biến G-Sensor. . Hỗ trợ 1 cổng RJ45 (10/100Mbps) , 1 cổng mạng 6-pin (10/100Mbps) . Nguồn cấp điện áp rộng: từ 6V - 36V DC, Công suất tiêu thụ: dưới 8.4W (không kèm camera và HDD) . Nhiệt độ hoạt động: -30°C - 70°C, kích thước: 190/180 mm × 60/50 mm × 190 mm (chưa kèm pas), trọng lượng: 2.83kg . Adapter và Dây cấp nguồn riêng (không đi kèm trong hộp) | LIÊN HỆ
| DHI-MCVR6208 | . Đầu ghi hình chuyên dụng 8 kênh cho ô tô . Hỗ trợ 8 kênh HDCVI/CVBS 2MP . Chuẩn nén H.264 . Tùy chọn Module GPS, Module Wifi, hỗ trợ khe sim 3G/4G. . Kết nối P2P, Auto Register kết nối về trung tâm . Hỗ trợ các tính năng ADAS, DSM, BSD khi dùng với các camera có hỗ trợ. . Hỗ trợ 2 ổ cứng 2.5inch và 1 thẻ SD tối đa 128GB . Xuất hình ảnh: 2 TVout, 800x600 , 1 VGA 1920x1080 . Xem lại: 4 kênh cùng lúc . Chống sốc. Hỗ trợ cảm biến G-Sensor. . Hỗ trợ 1 cổng RJ45 (10/100/1000Mbps) . Nguồn cấp điện áp rộng: từ 6V - 36V DC, Công suất tiêu thụ: dưới 12W (không kèm camera và HDD) . Nhiệt độ hoạt động: -30°C - 70°C, kích thước: 180mm×190mm×50mm (chưa kèm pas), trọng lượng: 2.83kg . Adapter và Dây cấp nguồn riêng (không đi kèm trong hộp) | LIÊN HỆ
| DHI-MNVR8104-I | . Đầu ghi hình IP chuyên dụng 4 kênh cho ôtô . Hỗ trợ 2 kênh Analog chuyên dụng (DSM, ADAS) + 4 kênh IP tối đa 4MP . Tích hợp sẵn 4 cổng PoE để kết nối camera IP . Xuất hình ảnh 1 cổng VGA, 1 cổng M16 Aviation connector, 1 cổng HDMI . H.265+ / H.265 / H.264+ / H.264 . Xem lại đồng thời 1 kênh . Tùy chọn Module GPS, WIFI, hỗ trợ khe sim 3G/4G . Kết nối P2P, Auto Register kết nối về trung tâm . Hỗ trợ chức năng thông minh AI: Phát hiện khuôn mặt, nhận diện khuôn mặt, ghi biển số, cảnh báo va chạm . Chức năng thông minh camera Analog chuyên dụng: + Cam DSM trong xe: phát hiện hút thuốc, gọi điện, ngáp, mất tập trung, rời ghế lái. + Cam ADAS phía trước: cảnh báo va chạm, cảnh báo lệch làn đường. . Hỗ trợ 1 khe ổ cứng 2.5inch tối đa 2TB, 1 khe thẻ nhớ SD tối đa 512GB . 1 cổng RJ45, 3 cổng USB, 1 cổng RS485, 1 cổng RS232 . Nguồn cấp DC6V-36V . Thiết kế chống sốc | LIÊN HỆ
| DHI-MNVR8208-I | . Đầu ghi hình IP chuyên dụng 8 kênh cho ôtô . Hỗ trợ 2 kênh Analog chuyên dụng (DSM, ADAS) + 8 kênh IP tối đa 4MP . Tích hợp sẵn 8 cổng PoE để kết nối camera IP . Xuất hình ảnh 1 cổng VGA, 1 cổng M16 Aviation connector, 1 cổng HDMI . H.265+ / H.265 / H.264+ / H.264 . Ghi hình 1080p, xem lại đồng thời 1 kênh . Tùy chọn Module GPS, WIFI, hỗ trợ khe sim 3G/4G . Kết nối P2P, Auto Register kết nối về trung tâm . Hỗ trợ chức năng thông minh AI: Phát hiện khuôn mặt, nhận diện khuôn mặt, ghi biển số, cảnh báo va chạm . Chức năng thông minh camera Analog chuyên dụng: + Cam DSM trong xe: phát hiện hút thuốc, gọi điện, ngáp, mất tập trung, rời ghế lái. + Cam ADAS phía trước: cảnh báo va chạm, cảnh báo lệch làn đường. . Hỗ trợ 2 khe ổ cứng 2.5inch tối đa 2TB, 1 khe thẻ nhớ SD tối đa 512GB . 1 cổng RJ45, 3 cổng USB, 1 cổng RS485, 1 cổng RS232 . Nguồn cấp DC6V-36V . Thiết kế chống sốc | LIÊN HỆ
| MC-DC5.5F-PF4DC5.5Mx2PF3 Cáp cấp nguồn cho đầu ghi | . Cáp nguồn cho đầu ghi . 1 Cổng in, 4 cổng out | LIÊN HỆ
| MCNU-GXF4-GXM4-6 Cáp nối dài cho camera | . Cáp 4 pin nối dài cho camera . Dùng để lắp nối dài khi cần lắp cao hoặc đi luồng dây. . Chiều dài: 6m | LIÊN HỆ

## GIẢI PHÁP CAMERA WIFI
DANH SÁCH THIẾT BỊ
| DH-IPC-HFW1339DTK1-SW-PV | . Camera IP WiFi thân Ánh sáng kép báo động . Độ phân giải 3MP / 5MP. Chuẩn nén hình ảnh H265+ . Tầm xa hồng ngoại 30m, LED trắng thu hình có màu 30m với công nghệ chiếu sáng kép thông minh . Chức năng thông minh: Phát hiện con người, phát hiện ô tô, SMD 3.0 . Báo động đèn và còi hú. . Tích hợp Mic, đàm thoại 2 chiều
DH-IPC-HFW1539DTK1-SW-PV
| DH-H3AE | . Camera WiFi quay quét trong nhà 2MP / 5MP . Chuẩn nén H.265, chống ngược sáng DWDR . Tầm xa hồng ngoại 10m . Quay quét ngang: 0° đến 355° , dọc: -5° đến 80° . Tích hợp mic và loa, hỗ trợ đàm thoại 2 chiều . Tích hợp báo động bằng còi hú . Chức năng thông minh: Phát hiện chuyển động, phát hiện con người, phát hiện âm thanh bất thường
DH-H5AE
| DH-H3D-3F | Camera WiFi 2 ống kính quay quét trong nhà . 2 ống kính với độ phân giải tổng 10.0MP, 6MP . Chức năng chiếu sáng kép thông minh . Ống kính quay quét: Hồng ngoại 30m, LED sáng trắng thu hình có màu 30m . Ống kính cố định: Hồng ngoại 30m . Thiết lập điểm và hành trình (Preset Patrol) . Chức năng thông minh: Phát hiện con người, thú cưng, phát hiện âm thanh bất thường, Auto Tracking. . Báo động đèn và còi hú, tùy chỉnh âm thanh. . Tích hợp Micro và Loa, đàm thoại 2 chiều.
DH-H5D-5F
| DHI-NVR1104HS-W-S2-FCC | • Đầu ghi hình IP WIFI 4/8 kênh 1 ổ cứng tối đa 16TB • Chuẩn nén hình ảnh H.265+/H.264 • Hỗ trợ hiển thị 4CH@1080P. • Xem lại đồng thời 4/8 kênh. • Hỗ trợ lên đến camera 6MP. • Tính năng tự động kết nối camera IP Wifi Dahua / IMOU / KBVISION (AUTO PAIRING) • 2 Ăng-ten wifi giúp phát sóng mạnh hơn, lên đến 100m • Phù hợp lắp đặt trong gia đình, quán cafe, siêu thị mini, cửa hàng bán lẻ, văn phòng...
DHI-NVR1108HS-W-S2-FCC
| DH-P3AS-PV | Camera PT WiFi ống kính cố định quay quét ngoài trời 3MP . Độ phân giải 1/2.8" CMOS 3MP 2304 × 1296@(25/30fps) . Chuẩn nén H265+ . Hỗ trợ 4 chế độ ánh sáng ban đêm: Có màu (Full Color), Hồng ngoại, Thông minh và Tắt . Ống kính cố định 4mm, góc nhìn 83° . Tầm xa đèn hồng ngoại 30m, tầm xa đèn LED ánh sáng ấm thu hình có màu 30m . Chức năng thông minh: Phát hiện con người, phát hiện phương tiện (ô tô) . Thiết lập điểm yêu thích (Preset) và gọi điểm nhanh. Hỗ trợ chức năng quay quét tự động (Preset Patrol ) . Chức năng Auto Tracking tự động theo dõi đối tượng xâm nhập . Tích hợp Mic và loa, hỗ trợ đàm thoại hai chiều . Hỗ trợ còi hú và đèn chớp báo động xanh đỏ . Hỗ trợ khe cắm thẻ nhớ 256GB . Kết nối WiFi 6 băng tần (2.4GHz + 5GHz), LAN, Bluetooth pairing . Hỗ trợ giao diện web, Tên miền miễn phí SmartDDNS.TV, và Auto Register 1.0 . Hỗ trợ ONVIF . App sử dụng: DMSS, SmartPSS Lite . Chuẩn chống nước IP66, lắp đặt ngoài trời . Điện áp DC12V (không hỗ trợ PoE)
| DH-P5AS-PV | Camera PT WiFi ống kính cố định quay quét ngoài trời 5MP . Độ phân giải 1/2.7" CMOS 5MP 2880 × 1620@(1–25/30 fps) . Chuẩn nén H265+ . Hỗ trợ 4 chế độ ánh sáng ban đêm: Có màu (Full Color), Hồng ngoại, Thông minh và Tắt . Ống kính cố định 4mm, góc nhìn 78° . Tầm xa đèn hồng ngoại 30m, tầm xa đèn LED ánh sáng ấm thu hình có màu 30m . Chức năng thông minh: Phát hiện con người, phát hiện phương tiện (ô tô) . Thiết lập điểm yêu thích (Preset) và gọi điểm nhanh. Hỗ trợ chức năng quay quét tự động (Preset Patrol ) . Chức năng Auto Tracking tự động theo dõi đối tượng xâm nhập . Tích hợp Mic và loa, hỗ trợ đàm thoại hai chiều . Hỗ trợ còi hú và đèn chớp báo động xanh đỏ . Hỗ trợ khe cắm thẻ nhớ 256GB . Kết nối WiFi 6 băng tần (2.4GHz + 5GHz), LAN, Bluetooth pairing . Hỗ trợ giao diện web, Tên miền miễn phí SmartDDNS.TV, và Auto Register 1.0 . Hỗ trợ ONVIF . App sử dụng: DMSS, SmartPSS Lite . Chuẩn chống nước IP66, lắp đặt ngoài trời . Điện áp DC12V (không hỗ trợ PoE)
| DH-P3B-PV | . Camera WiFi quay quét ngoài trời 3MP / 5MP . Hỗ trợ các chế độ ánh sáng ban đêm: Có màu (Full Color), Hồng ngoại và Thông minh . Tầm xa đèn hồng ngoại 30m , tầm xa đèn LED trắng thu hình có màu 30m . Chức năng thông minh: Phát hiện con người, Phát hiện xe, Phát hiện âm thanh bất thường. . Chế độ quay quét. Chức năng Preset Patrol (tự động Tour 6 điểm ưa thích) . Chức năng Smart Tracking, theo dõi đối tượng xâm nhập . Hỗ trợ đàm thoại hai chiều . Hỗ trợ còi hú và đèn chớp báo động
DH-P5B-PV
| DH-P3D-3F-PV | Camera WiFi 2 ống kính quay quét ngoài trời . 2 ống kính với độ phân giải tổng 10MP / 6MP . Chức năng chiếu sáng kép thông minh . Ống kính quay quét: Hồng ngoại 50m, LED sáng trắng thu hình có màu 40m . Ống kính cố định: Hồng ngoại 30m, LED sáng trắng thu hình có màu 20m . Thiết lập điểm và hành trình . Chức năng thông minh: Phát hiện con người, xe, phát hiện âm thanh bất thường, Smart Tracking. . Báo động đèn và còi hú, tùy chỉnh âm thanh. . Tích hợp Micro và Loa, đàm thoại 2 chiều.
DH-P5D-5F-PV
LƯU Ý: Các sản phẩm trong giải pháp đều có thể kết hợp chung với các camera và đầu ghi wifi của IMOU và KBVISION.

## GIẢI PHÁP 4G+NLMT
DANH SÁCH THIẾT BỊ
Camera 4G ALL IN ONE | . Tất cả trong 1: Solar + Pin 10.000mAh + 4G . 4MP H.265+. Bộ nhớ trong 8GB + Khe thẻ nhớ 256GB . Full Color + Hồng ngoại, 4 chế độ ban đêm . Đàm thoại 2 chiều. Chống ngược sáng 120dB. . IP67 . Auto Register
Camera 4G | . 4G slot. Hỗ trợ Auto register . 4 MP H.265+ . Hồng ngoại 50m. Đèn LED 30m. Chống ngược sáng 120dB . Đàm thoại 2 chiều. Thẻ nhớ 256GB. Bộ nhớ trong 8GB . Cảm biến PIR. Báo động còi hú và đèn chớp . IP67. Alarm in/out, Audio in/out
Camera PTZ 4G | . PTZ. Zoom quang 32X, Auto Tracking . 4MP H.265+ . Tầm xa HN 150m + Tầm xa đèn LED 50m . Chống ngược sáng 120dB. Thẻ nhớ 256GB . 4G, Auto Register . Công nghệ thông minh WizMind: IVS, SMD, Object detection, Parking, Fast Moving, Gathering… . IP67, chống sét 6000V
Tấm Pin NLMT | . Tấm pin năng lượng mặt trời 100W (ko kèm pin). Monocrystalline silicon . Khung nhôm, kính cường lực, tích hợp sẵn chân đế lắp trụ dễ gắn . Tích hợp bộ điều khiển sạc MPPT với công suất sạc 130W . Nguồn ra 12VDC, dòng 10A . Chống quá dòng, quá điện áp... . IP65
Pin Lithium | . Pin lithium dùng với hệ thống camera NLMT - 4G . Dung lượng: 20Ah / 216Wh (10.8V / 20Ah). Điện áp danh định: 10.8V. Dòng danh định: 4A . Dòng sạc: DC12.6V, max 10A . Tuổi thọ cao: lên đến 500 vòng sạc xả . Bảo vệ chống quá dòng, chống sốc điện, chống đoản mạch... . IP65
Pin Lithium | . Pin lithium dùng với hệ thống camera NLMT - 4G . Dung lượng: 45Ah / 576Wh (12.8V / 45Ah). Điện áp danh định: 12.8V. Dòng danh định: 9A . Nguồn ra: DC14.6V, max 10A . Tuổi thọ cao: lên đến 1500 vòng sạc xả . Bảo vệ chống quá dòng, chống sốc điện, chống đoản mạch... . IP66, vỏ nhôm đúc.
Đầu ghi NVR có AUTO REGISTER | . 8 kênh 2 ổ cứng . Hỗ trợ add camera qua giao thức Auto Register / 4G . Băng thông 384Mbps. Hỗ trợ camera lên đến 32MP. Ổ cứng 16TB . Công nghệ AI: Nhận diện khuôn mặt, bảo về vành đai, Đếm người, ANPR….
COMBO THAM KHẢO
DH-IPC-HFW2441DG-4G-SP-B DH-IPC-HFW2441DG-4G-SP-B-MAX | COMBO 60W solar panel 20Ah li-battery Yêu cầu: Nắng tốt > 4.5h/ngày
PFM372-LS20-H
DH-PFM378-B100-WB | COMBO 100W solar panel 45Ah li-battery Yêu cầu: Nắng tốt > 3h/ngày
PFM372-L45-4S14P
IPC-HFW1239DT-4G-ST-IL-EU-B
KIT/DH-PFM378-B125-CB/DH-SD6C3432XB-HNR-AGQ-PV/DH-PFB301C/PFA111 | COMBO 125W solar panel 45Ah li-battery Yêu cầu: Nắng tốt > 4h/ngày
PFM372-L45-4S14P

## GIẢI PHÁP VĂN PHÒNG
Mô hình kết nối
CHI TIẾT THIẾT BỊ
Cửa ra vào phân làn bằng khuôn mặt |  | Turnstiles (dahuasecurity.com)
Camera ANPR nhận diện biển số xe ra vào | DHI-ITC413-PW4D-IZ3 | . Camera chụp biển số ra vào 4MP . Tích hợp đèn LED trợ sáng. Khoảng cách chụp: 8-20m . Tốc độ chụp 120km/h. IP67. Tích hợp nhiều cổng kết nối điều khiển . Phân tích các thuộc tính xe: loại xe, logo, màu sắc… . Chống ngược sáng 140dB. Tích hợp mic. Báo động đèn còi
Đế bắt trụ cho camera nhận diện biến số | DH-PFA150 | . Chân đế bắt trụ cho camera
Camera Starlight tích hợp mic cho bãi đỗ xe | DH-IPC-HFW2241S-S | . 2MP H.265+. Công nghệ Starlight. WDR 120dB. . Hồng ngoại 30m. Tích hợp mic . Bảo vệ vành đai: hàng rào ảo, khu vực xâm nhập, phân biệt người xe. . PoE. IP67. Vỏ kim loại
Camera AI ánh sáng kép thông minh cho bãi đỗ xe | DH-IPC-HFW2249S-S-IL | . 2MP H.265+. Công nghệ Starlight. WDR 120dB. . Ánh sáng kép thông minh Full color 30m. Tích hợp mic . Bảo vệ vành đai: hàng rào ảo, khu vực xâm nhập, phân biệt người xe. . PoE. IP67. Vỏ kim loại
Camera bán cầu cho khu vực sảnh | DH-IPC-HDPW1230R1-S5 | . 2MP H.265+. Ống kính góc rộng 2.8mm giám sát bao quát . Hồng ngoại 30m. . Tên miền miễn phí . PoE. IP67. IK10
Camera AI WizSense 2 Tích hợp mic cho khu vực Lễ Tân và Hành lang | DH-IPC-HDW2241T-S | . 2MP H.265+. Công nghệ Starlight. WDR 120dB. . Hồng ngoại 30m. Tích hợp mic . Bảo vệ vành đai: hàng rào ảo, khu vực xâm nhập, phân biệt người xe. . PoE. IP67. Vỏ kim loại
Camera IP tích hợp mic cho Thang máy | DH-IPC-HDBW3241F-AS-S2 | . 2MP H.265+. Starlight. Tích hợp mic. AI SSA. Quick Pick . Thiết kế nhỏ gọn, phù hợp thang máy. Góc nhìn rộng. . Hồng ngoại 30m. Thẻ nhớ 256GB. . IP67. IK10. PoE. Tính năng bảo vệ vành đai thông minh. SMD 4.0
Bộ thu phát tín hiệu không dây cho thang máy | DH-WB2-60N-I | . Bộ thu phát Point-to-Point không dây dành cho thang máy . Nguồn Passive PoE. Tốc độ 300Mbps. 1 cổng LAN 1 cổng WAN . Khoảng cách lý tưởng: 300m. IP65. Có màn hình theo dõi. . Bộ 2 cái (1 thu 1 phát). Có sẵn nguồn PoE trong hộp
Đầu ghi hình AI thông minh 64 kênh | DHI-NVR5864-EI | . Đầu ghi hình 64 kênh 8 ổ cứng thông minh . Băng thông 384Mbps. RAID 0/1/5/6/10 . H.265+ . Hiển thị đến 32 kênh 1080P. Camera hỗ trợ lên đến 32MP . Tính năng AI: Nhận diện khuôn mặt, đếm người, IVS, ANPR, SMD Plus…
Barie cho kiểm soát xe ra vào | Barie tay đòn dạng gập 1.5m (tùy chọn 2m, 2.5m) | . Có thể tùy chọn dạng nâng hoặc gập 1/2 tùy điều kiện lắp đặt
Phần mềm quản lý tổng thể | DSS Express V8 | . Quản lý hệ thống kiểm soát ra vào . Quản lý hệ thống CCTV . Xem trực tiếp, xem lại, Cảnh báo … . Hỗ trợ app DSS Agile 8 trên điện thoại

## GIẢI PHÁP NHÀ MÁY
DANH SÁCH THIẾT BỊ
Cửa ra vào phân làn bằng khuôn mặt |  | Turnstiles (dahuasecurity.com)
Camera ANPR nhận diện biển số xe ra vào | DHI-ITC413-PW4D-IZ3 | . Camera chụp biển số ra vào 4MP . Tích hợp đèn LED trợ sáng. Khoảng cách chụp: 8-20m . Tốc độ chụp 120km/h. IP67. Tích hợp nhiều cổng kết nối điều khiển . Phân tích các thuộc tính xe: loại xe, logo, màu sắc… . Chống ngược sáng 140dB. Tích hợp mic. Báo động đèn còi
Đế bắt trụ cho camera nhận diện biến số | DH-PFA150 | . Chân đế bắt trụ cho camera
Camera Starlight tích hợp mic cho bãi đỗ xe và khu vực chung | DH-IPC-HFW2241S-S | . 2MP H.265+. Công nghệ Starlight. WDR 120dB. . Hồng ngoại 30m. Tích hợp mic . Bảo vệ vành đai : hàng rào ảo, khu vực xâm nhập, phân biệt người xe. . PoE. IP67. Vỏ kim loại
Camera AI ánh sáng kép thông minh cho bãi đỗ xe | DH-IPC-HFW2249S-S-IL | . 2MP H.265+. Công nghệ Starlight. WDR 120dB. . Ánh sáng kép thông minh Full color 30m. Tích hợp mic . Bảo vệ vành đai : hàng rào ảo, khu vực xâm nhập, phân biệt người xe. . PoE. IP67. Vỏ kim loại
Camera AI WizSense 2 Tích hợp mic Phòng bảo vệ | DH-IPC-HDW2241T-S | . 2MP H.265+. Công nghệ Starlight. WDR 120dB. . Hồng ngoại 30m. Tích hợp mic . Bảo vệ vành đai : hàng rào ảo, khu vực xâm nhập, phân biệt người xe. . PoE. IP67. Vỏ kim loại
Camera PTZ AI giám sát toàn cảnh và phát hiện xâm nhập | DH-SD5A225GB-HNR | . 2MP H.265+. Starlight. Chống ngược sáng WDR 120dB . Quay quét 360 độ. Chế độ tuần tra tự động. . Hồng ngoại 150m. Zoom 25x . Tích hợp AI. Các tính năng phát hiện thông minh. Smart Tracking . IP67. IK10. Chống sét 6000V
Camera AI cảnh báo khói & cháy chuyên dụng tại kho | DHI-HY-SAV849HAP-E | . Tích hợp 2 trong 1: Thiết bị báo khói + camera phát hiện lửa góc rộng . Hạn chế báo động giả bằng cảm biến kép và AI . Báo khói dùng pin riêng, thời lượng hơn 3 năm . Phát hiện lửa và báo động tại chỗ. Còi hú báo động 80dB trong 3m. . Camera phát hiện lửa 5MP H.265+, công nghệ AI-Fire . Tích hợp hồng ngoại 20m . Nguồn camera 12VDC, PoE, thẻ nhớ, Alarm in/out, Audio in/out
Thiết bị kiểm soát ra vào cho khu vực kho | DHI-ASI2212H-W DHI-ASI2212H-DW | . Kiểm soát ra vào bằng vân tay, thẻ từ, password hoặc kết hợp. . Màn hình 2.4". IP65. . Kết nối IP/Wifi/Auto Register/P2P/DHCP . Quản lý với SmartPSS-AC và DSS Pro/Express
Switch PoE | DH-S4228-24GT-240 | . Switch PoE 24 port 1000 + 2 port quang . Cổng 1 + 2 hỗ trợ PoE 90W . Công nghệ Intelligent PoE, PoE Watchdog, Extend 250m . Layer 2+. Quản lý qua web
Đầu ghi hình AI thông minh 64 kênh | DHI-NVR5864-EI | . Đầu ghi hình 64 kênh 8 ổ cứng thông minh . Băng thông 384Mbps. RAID 0/1/5/6/10 . H.265+ . Hiển thị đến 32 kênh 1080P. Camera hỗ trợ lên đến 32MP . Tính năng AI: Nhận diện khuôn mặt, đếm người, IVS, ANPR, SMD Plus…
Barie cho kiểm soát xe ra vào | Barie tay đòn dạng gập 1.5m (tùy chọn 2m, 2.5m) | . Có thể tùy chọn dạng nâng hoặc gập 1/2 tùy điều kiện lắp đặt
Phần mềm quản lý tổng thể | DSS Express V8 | . Quản lý hệ thống kiểm soát ra vào . Quản lý hệ thống CCTV . Xem trực tiếp, xem lại, Cảnh báo … . Hỗ trợ app DSS Agile 8 trên điện thoại

## GIẢI PHÁP CỬA HÀNG
DANH SÁCH THIẾT BỊ
Camera đếm người lối ra vào | DH-IPC-HDW8441X-3D | . Đếm người ra vào và thống kê chi tiết ra file . Tỉ lệ chính xác cao với ống kính kép 4MP . Phát hiện khuôn mặt. Quản lý xếp hàng. Đếm người trong khu vực. Bảo vệ vành đai. Phát hiện bỏ lại vật thể. . Hồng ngoại 20m. Thẻ nhớ 512GB. PoE. IP67. IK10
Cổng từ lối ra vào | EAS | . Cổng từ chống trộm
Camera chống trộm báo động lối ra vào và nhà kho | DH-IPC-HFW3449T1P-AS-PV | . Báo động chủ động tại chỗ bằng còi hú và đèn chớp xanh đỏ . Tích hợp AI tránh báo động giả. SMD / IVS . Tích hợp mic và loa đàm thoại 2 chiều . Vỏ kim loại. IP67
Camera AI WizMind quản lý xếp hàng, bản đồ nhiệt 5MP | DH-IPC-EW5541P-AS | . 5MP H.265+ ống kính fisheye toàn cảnh . Chức năng quản lý xếp hàng, Đếm người, IVS... . Tích hợp mic. PoE. Thẻ nhớ 256GB. . bản đồ nhiệt, xuất báo cáo giúp giám sát quầy hàng tốt hơn
Màn hình quảng cáo treo tường | LDH43/50/55-FAI400K | . Thiết kế công nghiệp. Hoạt động 24/24 . Vi xử lý 4 lõi tăng hiệu suất giải mã hình ảnh . Hoạt động với MPS để điều khiển xuất hình từ xa . 4K. 16:9. 300cd/m2. 3000:1. 178°. 9.5ms. . HDMI. LAN. USB. Speaker. 3.5mm earphone.
Camera AI WizSense 2 Tích hợp mic cho quầy hàng và quầy tính tiền | DH-IPC-HDW2241T-S | . 2MP H.265+. Công nghệ Starlight. WDR 120dB. . Hồng ngoại 30m. Tích hợp mic . Bảo vệ vành đai : hàng rào ảo, khu vực xâm nhập, phân biệt người xe. . PoE. IP67. Vỏ kim loại
Đầu ghi hình AI thông minh 64 kênh | DHI-NVR5216-EI | . Đầu ghi hình 16 kênh 2 ổ cứng thông minh . Băng thông 384Mbps. H.265+ . Hiển thị đến 16 kênh 1080P. Camera hỗ trợ lên đến 32MP . Tính năng AI: Nhận diện khuôn mặt, đếm người, IVS, ANPR, SMD Plus…
Switch PoE | DH-S4228-24GT-240 | . Switch PoE 24 port 1000 + 2 port quang . Cổng 1 + 2 hỗ trợ PoE 90W . Công nghệ Intelligent PoE, PoE Watchdog, Extend 250m . Layer 2+. Quản lý qua web
Phần mềm quản lý tổng thể | DSS Express V8 | . Quản lý hệ thống kiểm soát ra vào . Quản lý hệ thống CCTV . Xem trực tiếp, xem lại, Cảnh báo … . Hỗ trợ app DSS Agile 8 trên điện thoại